## Приложение 1 към Протокол 2
Приложение №1
Таблица - списък на допуснати участници до оценка и класиране на предложения за изпълнение на поръчката към Протокол № 2 с вх. № 13-3-2136 от 14.11.2019 год.
“Доставка на Лабораторни Реактиви и консумативи за Клинична Лаборатория , Клинична Лаборатория „Експертиза на Авиотранспорта” , Микробиология и Патоанатомия ,по 4 обособени позиции за нуждите на НМТБ „Цар Борис ІІІ”.
№ номенклатура/номенклатурна единица | Наименование на лабараторни реактиви, консумативи, химически субстанции и лабораторна стъклария | Предпочитана опаковка | Единична мярка | Прогнозно количество за 24 месеца | Търговско наименование | Производител/ упълномощен представител | Каталожен №
1 | 2 | 3 | 4 | 5 | 6 | 7 | 8
Обособена позиция І - Лабораторни реактиви за Kлинична лаборатория
1 | Затворена система за взимане на кръв
Медицинска Техника Инженеринг ООД
1.1 | Игли за вземане на кръв - 21G, 22G Двустранни тип затворена система,с камера визуализираща попадането на иглата във вена | 1 брой | брой | 50000
| Медицинска Техника Инженеринг ООД | 1 брой | брой | 50000 | Игли VISIO №21,22G | Greiner bio-one /Австрия/ МТИ ООД | 450040/450041
1.2 | Игли 21G, 22G с камера визуализираща попадането на иглата във вена в комплект с холдер със заключващ механизъм | 1 брой | брой | 2000
| Медицинска Техника Инженеринг ООД | 1 брой | брой | 2000 | Игли VISIO №21,22G в комлект с холдер със заключващ предпазител /50 бр./ оп. | Greiner bio-one /Австрия/ МТИ ООД | 450040/41+450230
1.3 | Игла тип Бътерфлай за вземане на кръв 21 G и 23G | 1 брой | брой | 20
| Медицинска Техника Инженеринг ООД | 1 брой | брой | 20 | Игла тип Бътерфлай 21 G и 23G | Greiner bio-one /Австрия/ МТИ ООД | 450066/450089
1.4 | Игла тип Бътерфлай за вземане на кръв с заключващо устройство за иглата след използване 21 G и 23G | 1 брой | брой | 200
| Медицинска Техника Инженеринг ООД | 1 брой | брой | 200 | Бътерфлайка със заключващ механизъм 50 бр./оп. 21G и 23G | Greiner bio-one /Австрия/ МТИ ООД | 450081/450082
1.5 | Холдер /държател/ с автоматично изхвърляне на иглата | 1 брой | брой | 2000
| Медицинска Техника Инженеринг ООД | 1 брой | брой | 2000 | Холдер автоматичен /оп.10бр./ | Greiner bio-one /Австрия/ МТИ ООД | 450212
1.6 | Автоматичен холдер за прибиране на иглата след пробовземане за вземане на единични проби | 1 брой | брой | 20
| Медицинска Техника Инженеринг ООД | 1 брой | брой | 20 | Автоматичен холдер за прибиране на иглата след пробовземане за вземане на единични проби | Greiner bio-one /Австрия/ МТИ ООД | 450240
1.7 | Автоматичен холдер за прибиране на иглата след пробовземане за вземане на повече от една проба | 1 брой | брой | 20
| Медицинска Техника Инженеринг ООД | 1 брой | брой | 20 | Автоматичен холдер за прибиране на иглата след пробовземане за вземане на повече от една проба | Greiner bio-one /Австрия/ МТИ ООД | 450257
1.8 | Холдер /държател/ - обикновен | 1 брой | брой | 50000
| Медицинска Техника Инженеринг ООД | 1 брой | брой | 50000 | Холдер стандартен /оп.10бр./ | Greiner bio-one /Австрия/ МТИ ООД | 450201
1.9 | Епруветки затворена система за серум с гел сепаратор и клот активатор с предпазна винтова капачка ,5 мл/13х75 | 1 брой | брой | 50000
| Медицинска Техника Инженеринг ООД | 1 брой | брой | 50000 | Вакутейнер серум с гел 5мл. тип safety,5 мл /13х75 | Greiner bio-one /Австрия/ МТИ ООД | 456071
1.10 | Епруветки затворена система коагулация до 3 мл, с единичен маркер за количество кръв, с предпазна винтова капачка, 3,8%Na-цитрат, допълнителна протекция,гарантираща обема на засмукване и моларността на цитрата | 1 брой | брой | 20000
| Медицинска Техника Инженеринг ООД | 1 брой | брой | 20000 | Вакутейнер коагулация 3.8% 3мл. тип safety/оп.50бр/ | Greiner bio-one /Австрия/ МТИ ООД | 454385
1.11 | Епруветки затворена система хематология K2EDTA с единичен маркер за количество кръв, с предпазна винтова капачка -до 3 мл | 1 брой | брой | 30000
| Медицинска Техника Инженеринг ООД | 1 брой | брой | 30000 | Вакутейнер EDTA-К2E 3мл. тип safety /оп.50бр/ | Greiner bio-one /Австрия/ МТИ ООД | 454020
1.12 | Епруветки затворена система за СУЕ /венозна кръв/ 60 мин., пластмасови. Обем -2.9 ml., с валидирана сравнимост с референтен метод,пластмасова,за отчитане на 60 мин | 1 брой | брой | 30000
| Медицинска Техника Инженеринг ООД | 1 брой | брой | 30000 | Вакутейнер СУЕ, 2.9мл. | Greiner bio-one /Австрия/ МТИ ООД | 729070
1.13 | Епруветки затворена система за СУЕ /венозна кръв/ 30 мин., пластмасови. Обем - 1.6 ml., с валидирана сравнимост с референтен метод,пластмасова,за отчитане на 30 мин | 1 брой | брой | 100
| Медицинска Техника Инженеринг ООД | 1 брой | брой | 100 | Вакутейнер СУЕ, 1.6мл. | Greiner bio-one /Австрия/ МТИ ООД | 729073
1.14 | Епруветки затворена система хематология, K2EDTA, с предпазна винтова капачка -обем 6 мл. | 1 брой | брой | 4000
| Медицинска Техника Инженеринг ООД | 1 брой | брой | 4000 | Вакутейнер EDTA К2E 6мл. тип safety /оп. 50бр./ | Greiner bio-one /Австрия/ МТИ ООД | 456023
1.15 | Епруветки за кръвно-газов анализ с LiH 2-3 мл. | 1 брой | брой | 100
| Медицинска Техника Инженеринг ООД | 1 брой | брой | 100 | Епруветка Li-Hеp 2.3 мл за КГА | KABE /Германия/ МТИ ООД | 74400
1.16 | Статив за СУЕ за венозна кръв | 1 брой | брой | 4
| Медицинска Техника Инженеринг ООД | 1 брой | брой | 4 | Статив за СУЕ за венозна кръв | Greiner bio-one /Австрия/ МТИ ООД | 836077
1.17 | Микроепруветка в комплект с дозираща капилярка за хематология с ЕДТА до 200 мкл | 1 брой | брой | 400
| Медицинска Техника Инженеринг ООД | 1 брой | брой | 400 | Микроепруветка в комплект с дозираща капилярка за хематология с ЕДТА до 200 мкл | KABE /Германия/ МТИ ООД | 77001
1.18 | Комплект микроепруветка, дозираща капилярка и пипета за отчитане на периферна СУЕ | 1 брой | брой | 400
| Медицинска Техника Инженеринг ООД | 1 брой | брой | 400 | Комплект микроепруветка + капилярка и пипета за СУЕ за периферно отчитане на СУЕ | KABE /Германия/ МТИ ООД | 77510
1.19 | Микроепруветка в комплект с дозираща капилярка за серум до 200 мкл | 1 брой | брой | 400
| Медицинска Техника Инженеринг ООД | 1 брой | брой | 400 | Микроепруветка EDTA 200 мкл | KABE /Германия/ МТИ ООД | 77101
1.20 | Микроепруветка в комплект с дозираща капилярка за коагулация | 1 брой | брой | 100
| Медицинска Техника Инженеринг ООД | 1 брой | брой | 100 | Микроепруветка цитрат 300мкл. | KABE /Германия/ МТИ ООД | 77704
1.21 | Комплект микроепруветка, дозираща капилярка и капачка за ретикулоцити | 1 брой | брой | 100
| Медицинска Техника Инженеринг ООД | 1 брой | брой | 100 | Микроепруветка за броене на ретикулоцити | KABE /Германия/ МТИ ООД | 17010
1.22 | Статив за СУЕ за периферна кръв | 1 брой | брой | 2
| Медицинска Техника Инженеринг ООД | 1 брой | брой | 2 | Статив за СУЕ за периферна кръв | KABE /Германия/ МТИ ООД | 61751
1.23 | Автоматичен есмарх за вземане на кръв | 1 брой | брой | 24
| Медицинска Техника Инженеринг ООД | 1 брой | брой | 24 | Турникет | Greiner bio-one /Австрия/ МТИ ООД | 840050
1.24 | Острие за накапване на кръвна натривка | 1 брой | брой | 200
| Медицинска Техника Инженеринг ООД | 1 брой | брой | 200 | Острие за накапване на кръвна натривка | Greiner bio-one /Австрия/ МТИ ООД | 458815
1.25 | Табла за вземане на кръв | 1 брой | брой | 2
| Медицинска Техника Инженеринг ООД | 1 брой | брой | 2 | Табла за вземане на кръв | Greiner bio-one /Австрия/ МТИ ООД | 450343
1.26 | Щифтове тип ланцети | 1 брой | брой | 100
| Медицинска Техника Инженеринг ООД | 1 брой | брой | 100 | Щифтове тип ланцети | Heinz Herentz/Германия/ МТИ ООД | 1110101
1.27 | Автоматични ланцети за вземане на периферна кръв, 17G, 23G, 28G | 1 брой | брой | 12000
| Медицинска Техника Инженеринг ООД | 1 брой | брой | 12000 | Ланцети автоматични Acti Lance 17G, 23G, 28G, /200бр/ | HTL Strefa/Полша/ МТИ ООД | 7141, 7142, 7143
1.28 | Контейнери за използвани игли до 1л | 1 брой | брой | 300
| Медицинска Техника Инженеринг ООД | 1 брой | брой | 300 | Контейнер ШАРПС за инф. болнични отпадъци 0,6 л кръгла /100 бр./ | AP Medical, Италия// МТИ ООД | 2040000421002
2 | Реактиви за хематология - ADVIA/2120/
Марвена Диагностика ЕООД
2.1 | Шийт - Ринс | 20 литра | литър | 960
| Марвена Диагностика ЕООД | 20 литра | литър | 960 | ADV/2120/ ШИЙТ-РИНС 20л | Siemens/Марвена Диагностика ЕООД | 1554628
2.2 | Антипенител | 125 мл | мл. | 1500
| Марвена Диагностика ЕООД | 125 мл | мл. | 1500 | ADV/2120/ Антипенител 4х125мл | Siemens/Марвена Диагностика ЕООД | 9119084
2.3 | СН Фрий Дифф Таймпак | 2 х 9070 мл | опаковка | 10
| Марвена Диагностика ЕООД | 2 х 9070 мл | опаковка | 10 | ADV/2120/ СН ФРИЙ Дифф ТАЙМПАК 2х9070мл/2х2075Т | Siemens/Марвена Диагностика ЕООД | 739500
2.4 | СН Фрий ХБГ Таймпак | 2 х 9875 мл | опаковка | 10
| Марвена Диагностика ЕООД | 2 х 9875 мл | опаковка | 10 | ADV/2120/ СН ФРИЙ ХБГ ТАЙМПАК 2х9875мл/2х1950Т | Siemens/Марвена Диагностика ЕООД | 8008297
2.5 | Алфоретик/реактив за ретикулоцити | мл | мл | 1640
| Марвена Диагностика ЕООД | мл | мл | 1640 | ADV/2120/ АутоРетик | Siemens/Марвена Диагностика ЕООД | 4296794
2.6 | Контрол Нормал | 4 х 4 мл | мл. | 64
| Марвена Диагностика ЕООД | 4 х 4 мл | мл. | 64 | ADV/2120/ Контрол Нормал 4х4мл | Siemens/Марвена Диагностика ЕООД | 1964346
2.7 | Контрол Абнормал 1 (ниско) | 4 х 4 мл | мл. | 64
| Марвена Диагностика ЕООД | 4 х 4 мл | мл. | 64 | ADV/2120/ Контрол Абнормал 1 (ниско) 4х4мл | Siemens/Марвена Диагностика ЕООД | 9459683
2.8 | Контрол Абнормал 2 (високо) | 4 х 4 мл | мл. | 64
| Марвена Диагностика ЕООД | 4 х 4 мл | мл. | 64 | ADV/2120/ Контрол Абнормал 2 (високо) 4х4мл | Siemens/Марвена Диагностика ЕООД | 3410380
2.9 | Перокс Шийт | 4 х 2725 мл | опаковка | 4
| Марвена Диагностика ЕООД | 4 х 2725 мл | опаковка | 4 | ADV/2120/ ПЕРОКС ШИЙТ 4х2725мл/4х1625Т | Siemens/Марвена Диагностика ЕООД | 3624240
2.10 | ЕЗ УОШ | 2 х 1620 мл | опаковка | 20
| Марвена Диагностика ЕООД | 2 х 1620 мл | опаковка | 20 | ADV/2120/ ЕЗ УОШ 2х1620мл | Siemens/Марвена Диагностика ЕООД | 4871500
2.11 | Filter Cloth | брой | брой | 6
| Марвена Диагностика ЕООД | брой | брой | 6 | Filter Cloth | Siemens/Марвена Диагностика ЕООД | 2635214
2.12 | Filter Perox Sheat | брой | брой | 6
| Марвена Диагностика ЕООД | брой | брой | 6 | Filter Perox Sheat | Siemens/Марвена Диагностика ЕООД | 10488816
2.13 | Filter RBC/Baso Sheat | брой | брой | 6
| Марвена Диагностика ЕООД | брой | брой | 6 | Filter RBC/Baso Sheat | Siemens/Марвена Диагностика ЕООД | 1664059
2.14 | ИГЛА | брой | брой | 2
| Марвена Диагностика ЕООД | брой | брой | 2 | ИГЛА | Siemens/Марвена Диагностика ЕООД | 10287182
2.15 | Кит за профилактика | кит | кит | 2
| Марвена Диагностика ЕООД | кит | кит | 2 | Кит за профилактика | Siemens/Марвена Диагностика ЕООД | 10309345
3 | Реактиви за хематология -Sysmex KX-21N
БГ Мед ЕООД
3.1 | Изотоничен разтвор | 20 литра | л | 720
| БГ Мед ЕООД | 20 литра | л | 720 | NormaDil SYS; 20л/оп. | Norma Diagnostika GmbH/БГ Мед ЕООД | SX-10212
3.2 | Лизиращ разтвор | 500 мл | опаковка | 10
| БГ Мед ЕООД | 500 мл | опаковка | 10 | NormaLyse-WH SYS; 500 мл/оп. | Norma Diagnostika GmbH/БГ Мед ЕООД | SX-20225
3.3 | Термохартия | брой | брой | 24
| БГ Мед ЕООД | брой | брой | 24 | Термохартия | Norma Diagnostika GmbH/БГ Мед ЕООД | 48156708
3.4 | Почистващ разтвор | 50 ml | мл | 400
| БГ Мед ЕООД | 50 ml | мл | 400 | Norma Hypoclean Strong; 100 мл/оп | Norma Diagnostika GmbH/БГ Мед ЕООД | HC-70091
3.5 | Контрол на кръв - три нива | 5ml | мл | 360
| БГ Мед ЕООД | 5ml | мл | 360 | Контролна кръв 3 нива | Norma Diagnostika GmbH/БГ Мед ЕООД | NIC-OP32L, NIC-OP32N, NIC-OP32H
4 | Реактиви за хемостаза за Dutch Diagnostics DCA-2
Медицинска Техника Инженеринг ООД
4.1 | Фибриноген 10x1 мл /2х60 мл Imidazole Buffer | до 10 мл | мл | 600
| Медицинска Техника Инженеринг ООД | до 10 мл | мл | 600 | Фибриноген 10x1 мл /2х60 мл Imidazole Buffer | Dutch Diadnostics B.V. /Холандия/ МТИ ООД | 41004
4.2 | Реактив за протромбиново време 10x2ml | до 20 мл | мл | 1400
| Медицинска Техника Инженеринг ООД | до 20 мл | мл | 1400 | Тромбопластин 10x2 мл | Dutch Diadnostics B.V. /Холандия/ МТИ ООД | 41001
4.3 | Контролна плазма - норм.област 10x1ml | 10 ml | мл | 120
| Медицинска Техника Инженеринг ООД | 10 ml | мл | 120 | Контролна плазма/ норм.област | Dutch Diadnostics B.V. /Холандия/ МТИ ООД | 41005
4.4 | Контролна плазма - патол.област 10x1ml | 10 ml | мл | 120
| Медицинска Техника Инженеринг ООД | 10 ml | мл | 120 | Контролна плазма/ патологична област | Dutch Diadnostics B.V. /Холандия/ МТИ ООД | 41006
4.5 | Микро кювети с бъркалка /оп,500бр/ | 500 бр. | брой | 20000
| Медицинска Техника Инженеринг ООД | 500 бр. | брой | 20000 | Микро кювети с бъркалка /оп,500бр/ | Dutch Diadnostics B.V. /Холандия/ МТИ ООД | 40009
4.6 | APTT 6x2.5 мл/1х15 мл Calcium Chloride | до 15 мл | мл | 200
| Медицинска Техника Инженеринг ООД | до 15 мл | мл | 200 | APTT 6x2.5 мл/1х15 мл Calcium Chloride | Dutch Diadnostics B.V. /Холандия/ МТИ ООД | 41002
4.7 | Работни епруветки / епруветки полистирол цилиндрични 12x56 PS /1000 бр.оп./ |  | брой | 200
| Медицинска Техника Инженеринг ООД |  | брой | 200 | Работни епруветки / Епруветки полистирол цилиндрични 12x56 PS /1000 бр.оп./ | Biosigma /Италия/ МТИ ООД/ | BSA057
5 | IMMULITE1000
Марвена Диагностика ЕООД
5.1 | АНТИ ТГ | x 100 проби | проба | 1000
| Марвена Диагностика ЕООД | x 100 проби | проба | 1000 | IMMUL/1000 АНТИ-TG Ab 100T | Siemens/Марвена Диагностика ЕООД | 6603474
5.2 | АНТИ ТПО | x 100 проби | проба | 1000
| Марвена Диагностика ЕООД | x 100 проби | проба | 1000 | IMMUL/1000 АНТИ-TPO Ab KIT 100T | Siemens/Марвена Диагностика ЕООД | 6603598
5.3 | ФТ3 | x 100 проби | проба | 1600
| Марвена Диагностика ЕООД | x 100 проби | проба | 1600 | IMMUL/1000 СВОБОДЕН T3 100T | Siemens/Марвена Диагностика ЕООД | 6601994
5.4 | ФТ4 | x 100 проби | проба | 3000
| Марвена Диагностика ЕООД | x 100 проби | проба | 3000 | IMMUL/1000 СВОБОДЕН T4 100T | Siemens/Марвена Диагностика ЕООД | 6601978
5.5 | ТСХ-3 генерация | x 100 проби | проба | 4000
| Марвена Диагностика ЕООД | x 100 проби | проба | 4000 | IMMUL/1000 ТSH 3-та генерация 100T | Siemens/Марвена Диагностика ЕООД | 6603644
5.6 | Тропонин | x 100 проби | проба | 800
| Марвена Диагностика ЕООД | x 100 проби | проба | 800 | IMMUL/1000 ТРОПОНИН I 100т | Siemens/Марвена Диагностика ЕООД | 6603512
5.7 | Тропонин -бърз тест | x 100 проби | проба | 100
| Марвена Диагностика ЕООД | x 100 проби | проба | 100 | Тропонин -бърз тест | Siemens/Марвена Диагностика ЕООД | 6604454
5.8 | ДХЕАС | x 100 проби | проба | 200
| Марвена Диагностика ЕООД | x 100 проби | проба | 200 | IMMUL/1000 DHEA-S04 100T | Siemens/Марвена Диагностика ЕООД | 6601692
5.9 | Естрадиол | x 100 проби | проба | 400
| Марвена Диагностика ЕООД | x 100 проби | проба | 400 | IMMUL/1000 ЕСТРАДИОЛ 100T | Siemens/Марвена Диагностика ЕООД | 6601811
5.10 | ФСХ | x 100 проби | проба | 400
| Марвена Диагностика ЕООД | x 100 проби | проба | 400 | IMMUL/1000 FSH 100T | Siemens/Марвена Диагностика ЕООД | 6601943
5.11 | ЧХГ-ОБЩ | x 100 проби | проба | 200
| Марвена Диагностика ЕООД | x 100 проби | проба | 200 | IMMUL/1000 НCG 100T | Siemens/Марвена Диагностика ЕООД | 6601412
5.12 | Инсулин | x 100 проби | проба | 400
| Марвена Диагностика ЕООД | x 100 проби | проба | 400 | IMMUL/1000 ИНСУЛИН 100T | Siemens/Марвена Диагностика ЕООД | 6602443
5.13 | ЛХ | x 100 проби | проба | 400
| Марвена Диагностика ЕООД | x 100 проби | проба | 400 | IMMUL/1000 LH 100T | Siemens/Марвена Диагностика ЕООД | 6602575
5.14 | Прогестерон | x 100 проби | проба | 400
| Марвена Диагностика ЕООД | x 100 проби | проба | 400 | IMMUL/1000 ПРОГЕСТЕРОН 100T | Siemens/Марвена Диагностика ЕООД | 6603261/LKPW1
5.15 | Тестостерон | x 100 проби | проба | 400
| Марвена Диагностика ЕООД | x 100 проби | проба | 400 | IMMUL/1000 ТЕСТОСТЕРОН 100T | Siemens/Марвена Диагностика ЕООД | 6603687
5.16 | Пролактин | x 100 проби | проба | 400
| Марвена Диагностика ЕООД | x 100 проби | проба | 400 | IMMUL/1000 ПРОЛАКТИН 100T | Siemens/Марвена Диагностика ЕООД | 6603229
5.17 | АФП | x 100 проби | проба | 400
| Марвена Диагностика ЕООД | x 100 проби | проба | 400 | IMMUL/1000 АFP 100T | Siemens/Марвена Диагностика ЕООД | 6601234
5.18 | Андростендион | x 100 проби | проба | 200
| Марвена Диагностика ЕООД | x 100 проби | проба | 200 | IMMUL/1000 АНДРОСТЕНДИОН 100T | Siemens/Марвена Диагностика ЕООД | 6601218
5.19 | СА 125 | x 100 проби | проба | 600
| Марвена Диагностика ЕООД | x 100 проби | проба | 600 | IMMUL/1000 СA 125 (OM-MA) 100T | Siemens/Марвена Диагностика ЕООД | 6602915
5.20 | СА 15-3 | x 100 проби | проба | 600
| Марвена Диагностика ЕООД | x 100 проби | проба | 600 | IMMUL/1000 СA 15-3 (BR-MA) 100T | Siemens/Марвена Диагностика ЕООД | 6601358
5.21 | СА 19-9 | x 100 проби | проба | 1400
| Марвена Диагностика ЕООД | x 100 проби | проба | 1400 | IMMUL/1000 СA 19-9 (GI-MA) 100T | Siemens/Марвена Диагностика ЕООД | 6602141
5.22 | СЕА | x 100 проби | проба | 1400
| Марвена Диагностика ЕООД | x 100 проби | проба | 1400 | IMMUL/1000 СЕА 100T | Siemens/Марвена Диагностика ЕООД | 6601390
5.23 | Свободен ПСА | x 100 проби | проба | 200
| Марвена Диагностика ЕООД | x 100 проби | проба | 200 | IMMUL/1000 СВОБОДЕН PSA 100T | Siemens/Марвена Диагностика ЕООД | 6603121
5.24 | Общ ПСА | x 100 проби | проба | 2600
| Марвена Диагностика ЕООД | x 100 проби | проба | 2600 | IMMUL/1000 РSA 100T | Siemens/Марвена Диагностика ЕООД | 6603245
5.25 | Общ IgE | x 100 проби | проба | 200
| Марвена Диагностика ЕООД | x 100 проби | проба | 200 | IMMUL/1000 ОБЩ IgE 100T | Siemens/Марвена Диагностика ЕООД | 6602427
5.26 | ХБВ- повърх.антиген | x 100 проби | проба | 200
| Марвена Диагностика ЕООД | x 100 проби | проба | 200 | IMMUL/1000 НBsAg 100T | Siemens/Марвена Диагностика ЕООД | 6602303
5.27 | Витамин В12 | x 100 проби | проба | 200
| Марвена Диагностика ЕООД | x 100 проби | проба | 200 | IMMUL/1000 ВИТАМИН B12 100T | Siemens/Марвена Диагностика ЕООД | 6603946
5.28 | Феритин | x 100 проби | проба | 200
| Марвена Диагностика ЕООД | x 100 проби | проба | 200 | IMMUL/1000 ФЕРИТИН 100т | Siemens/Марвена Диагностика ЕООД | 6601889
5.29 | Кортизол | x 100 проби | проба | 200
| Марвена Диагностика ЕООД | x 100 проби | проба | 200 | IMMUL/1000 КОРТИЗОЛ 100T | Siemens/Марвена Диагностика ЕООД | 6601528
5.30 | Остеокалцин | x 100 проби | проба | 200
| Марвена Диагностика ЕООД | x 100 проби | проба | 200 | IMMUL/1000 ОСТЕОКАЛЦИН 100T | Siemens/Марвена Диагностика ЕООД | 6602907
5.31 | Остеокалцин контрола - 4 нива | мл | мл | 40
| Марвена Диагностика ЕООД | мл | мл | 40 | IML/ ОСТЕОКАЛЦИН контролен модул | Siemens/Марвена Диагностика ЕООД | 6604233
5.32 | Мултиконтрола хормони-3 нива | мл | мл. | 240
| Марвена Диагностика ЕООД | мл | мл. | 240 | BRC/ LC IMMUNOASSAY PLUS CONTROL /TRILEVEL/ 12X5ML | Siemens/Марвена Диагностика ЕООД | 370
5.33 | Мултиконтрола туморни маркери-3 нива | мл | мл. | 144
| Марвена Диагностика ЕООД | мл | мл. | 144 | BRC/ LC TUMOR MARKER CONTROL | Siemens/Марвена Диагностика ЕООД | 367/368/369
5.34 | Мултиконтрола кардиологични маркери | мл | мл. | 72
| Марвена Диагностика ЕООД | мл | мл. | 72 | BRC/ LQ CARDIAC MARKERS PLUS CONTROL /TRILEVEL/ 6X3ML | Siemens/Марвена Диагностика ЕООД | 180
5.35 | Контрола автоантитела ( ТГ,ТПО) | мл | мл. | 60
| Марвена Диагностика ЕООД | мл | мл. | 60 | IML/ АВТОАНТИТЕЛА контролен модул 2х5мл | Siemens/Марвена Диагностика ЕООД | 6600653
5.36 | IgE контрола | мл | мл. | 16
| Марвена Диагностика ЕООД | мл | мл. | 16 | IML/ ОБЩ IgE контролен модул | Siemens/Марвена Диагностика ЕООД | 6599337
5.37 | Разтвор за миене на проби ( Probe was) | мл | мл. | 1200
| Марвена Диагностика ЕООД | мл | мл. | 1200 | IMMUL/1000 ПРОУБ УОШ 2х100мл | Siemens/Марвена Диагностика ЕООД | 10385393/LPWS2
5.38 | Субстрат хемилуминисцентен | мл | мл. | 4200
| Марвена Диагностика ЕООД | мл | мл. | 4200 | IMMUL/1000 ХЕМИЛУМИНЕСЦЕНТЕН СУБСТРАТ 2х105мл/2х500T | Siemens/Марвена Диагностика ЕООД | 6604489/LSUBX
5.39 | Разтвор за почистване ( Probe cleaning) | мл | мл. | 400
| Марвена Диагностика ЕООД | мл | мл. | 400 | IMMUL/1000 ПРОУБ КЛИЙНИНГ 1х100мл | Siemens/Марвена Диагностика ЕООД | 10385332/LKMP
5.40 | Съдчета за проби | брой | броя | 20000
| Марвена Диагностика ЕООД | брой | броя | 20000 | IMMUL/1000 Реакционни чашки, 1000бр. LSCP | Siemens/Марвена Диагностика ЕООД | 6604322
5.41 | Контрола В - ЧХГ | мл | мл. | 18
| Марвена Диагностика ЕООД | мл | мл. | 18 | IML/ НCG контролен модул | Siemens/Марвена Диагностика ЕООД | 6600734
5.42 | Комплект за профилактика | брой |  | 2
| Марвена Диагностика ЕООД | брой |  | 2 | Комплект за профилактика | Siemens/Марвена Диагностика ЕООД | 11272951
6 | Биохимични реактиви за COBAS INTEGRA 400 PLUS
Хроно ООД
БГ Мед ЕООД
6.1 | АСАТ | 500 теста | тест | 6000
| Хроно ООД | 500 теста | тест | 6000 | ASTL | Рош Диагностикс/ Хроно ООД | 20764949322
| БГ Мед ЕООД | 500 теста | тест | 6000 | АСАТ ИНТЕГРА 500 | Roche/БГ Мед ЕООД | 20764949322
6.2 | АЛАТ | 500 теста | тест | 6000
| Хроно ООД | 500 теста | тест | 6000 | ALT | Рош Диагностикс/ Хроно ООД | 20764957322
| БГ Мед ЕООД | 500 теста | тест | 6000 | АЛАТ ИНТЕГРА 500 | Roche/БГ Мед ЕООД | 20764957322
6.3 | Холестерол | 400 теста | тест | 7000
| Хроно ООД | 400 теста | тест | 7000 | Cholesterol | Рош Диагностикс/ Хроно ООД | 3039773190
| БГ Мед ЕООД | 400 теста | тест | 7000 | ХОЛЕСТЕРОЛ 2 ГЕН ИНТЕГРА 400 | Roche/БГ Мед ЕООД | 03039773190
6.4 | Триглицериди | 250 теста | тест | 7000
| Хроно ООД | 250 теста | тест | 7000 | Triglycerides | Рош Диагностикс/ Хроно ООД | 20767107322
| БГ Мед ЕООД | 250 теста | тест | 7000 | ТРИГЛИЦЕРИДИ ИНТЕГРА 250 | Roche/БГ Мед ЕООД | 20767107322
6.5 | ВПХ HDL - холестерол | 350 теста | тест | 6300
| Хроно ООД | 350 теста | тест | 6300 | HDL-Cholesterol | Рош Диагностикс/ Хроно ООД | 4399803190
| БГ Мед ЕООД | 350 теста | тест | 6300 | ХДЛ ХОЛЕСТЕРОЛ 3 ген ИНТЕГРА 200 Т | Roche/БГ Мед ЕООД | 04399803190
6.6 | НПХ LDL - Холестерол | 200 теста | тест | 6000
| Хроно ООД | 200 теста | тест | 6000 | LDL-Cholesterol Gen. 3 (LDLC3) | Рош Диагностикс/ Хроно ООД | 7005717190
| БГ Мед ЕООД | 200 теста | тест | 6000 | ЛДЛ ХОЛЕСТЕРОЛ ИНТЕГРА 2 ГЕН 175 | Roche/БГ Мед ЕООД | 03038866322
6.7 | Глюкоза | 800 теста | тест | 8000
| Хроно ООД | 800 теста | тест | 8000 | Glucose HK large | Рош Диагностикс/ Хроно ООД | 4404483190
| БГ Мед ЕООД | 800 теста | тест | 8000 | ГЛЮКОЗА 3 ГЕН.800 ИНТЕГРА | Roche/БГ Мед ЕООД | 04404483190
6.8 | Пикочна киселина | 400 теста | тест | 4400
| Хроно ООД | 400 теста | тест | 4400 | Uric Acid | Рош Диагностикс/ Хроно ООД | 3183807190
| БГ Мед ЕООД | 400 теста | тест | 4400 | ПИКОЧНА КИСЕЛИНА ИНТЕГРА 2 ГЕН 400 | Roche/БГ Мед ЕООД | 03183807190
6.9 | Урея | 500 теста | тест | 5000
| Хроно ООД | 500 теста | тест | 5000 | Urea | Рош Диагностикс/ Хроно ООД | 4460715190
| БГ Мед ЕООД | 500 теста | тест | 5000 | УРЕА Н.Г. 500 Т ИНТЕГРА | Roche/БГ Мед ЕООД | 04460715190
6.10 | Креатинин | 700 теста | тест | 10000
| Хроно ООД | 700 теста | тест | 10000 | Creatinine Jaffé | Рош Диагностикс/ Хроно ООД | 4810716190
| БГ Мед ЕООД | 700 теста | тест | 10000 | КРЕАТИНИН 2 ГЕН.ИНТЕГРА 700 | Roche/БГ Мед ЕООД | 04810716190
6.11 | Тотален протеин | 300 теста | тест | 4200
| Хроно ООД | 300 теста | тест | 4200 | TP | Рош Диагностикс/ Хроно ООД | 3183734190
| БГ Мед ЕООД | 300 теста | тест | 4200 | ТОТ. ПРОТЕИН ИНТ. 2 ГЕН. 300т | Roche/БГ Мед ЕООД | 03183734190
6.12 | Албумин | 300 теста | тест | 2400
| Хроно ООД | 300 теста | тест | 2400 | Albumin BCG | Рош Диагностикс/ Хроно ООД | 3183688122
| БГ Мед ЕООД | 300 теста | тест | 2400 | АЛБУМИН 2 ГЕН ИНТЕГРА 300 т | Roche/БГ Мед ЕООД | 03183688122
6.13 | АЛФ | 400 теста | тест | 2400
| Хроно ООД | 400 теста | тест | 2400 | Alkaline Phosphatase large | Рош Диагностикс/ Хроно ООД | 3333701190
| БГ Мед ЕООД | 400 теста | тест | 2400 | АЛКАЛНА ФОСФАТАЗА 2 Г ИНТЕГРА 400 | Roche/БГ Мед ЕООД | 03333701190
6.14 | ГГТП | 400 теста | тест | 4000
| Хроно ООД | 400 теста | тест | 4000 | GGT | Рош Диагностикс/ Хроно ООД | 3002721122
| БГ Мед ЕООД | 400 теста | тест | 4000 | ГГТ ИНТЕГРА 2 Г 400 т | Roche/БГ Мед ЕООД | 03002721122
6.15 | Серумна холинестераза | 200 теста | тест | 400
| Хроно ООД | 200 теста | тест | 400 | Cholinesterase | Рош Диагностикс/ Хроно ООД | 4498577190
| БГ Мед ЕООД | 200 теста | тест | 400 | ХОЛИНЕСТЕРАЗА НГ ИНТЕГРА 200Т | Roche/БГ Мед ЕООД | 04498577190
6.16 | Амилаза | 300 теста | тест | 2400
| Хроно ООД | 300 теста | тест | 2400 | a-Amylase total | Рош Диагностикс/ Хроно ООД | 3183742122
| БГ Мед ЕООД | 300 теста | тест | 2400 | АМИЛАЗА ИНТЕГРА 2 ГЕН 300 | Roche/БГ Мед ЕООД | 03183742122
6.17 | Тотален билирубин | 250 теста | тест | 4000
| Хроно ООД | 250 теста | тест | 4000 | Bilirubin Total Gen. 3, cobas c/Integra | Рош Диагностикс/ Хроно ООД | 5795397190
| БГ Мед ЕООД | 250 теста | тест | 4000 | БИЛИРУБИН Т НОВ 250 | Roche/БГ Мед ЕООД | 05795397190
6.18 | Директен билирубин | 350 теста | тест | 2900
| Хроно ООД | 350 теста | тест | 2900 | Bilirubin direct Gen. 2 | Рош Диагностикс/ Хроно ООД | 5589061190
| БГ Мед ЕООД | 350 теста | тест | 2900 | БИЛИРУБИН ДИРЕКТ С/I 350Т | Roche/БГ Мед ЕООД | 05589061190
6.19 | Тотален протеин - урина | 150 теста | тест | 200
| Хроно ООД | 150 теста | тест | 200 | TP Urine + CSF | Рош Диагностикс/ Хроно ООД | 3333825190
| БГ Мед ЕООД | 150 теста | тест | 200 | ТОТ.ПРОТЕИН УР Н.Г. ИНТЕГРА 150 | Roche/БГ Мед ЕООД | 03333825190
6.20 | Албумин Урина | 100 теста | тест | 400
| Хроно ООД | 100 теста | тест | 400 | ALB-T | Рош Диагностикс/ Хроно ООД | 4469658190
| БГ Мед ЕООД | 100 теста | тест | 400 | Албумин Урина | Roche/БГ Мед ЕООД | 4469658190
6.21 | КК | 200 теста | тест | 600
| Хроно ООД | 200 теста | тест | 600 | CK | Рош Диагностикс/ Хроно ООД | 7190794190
| БГ Мед ЕООД | 200 теста | тест | 600 | КРЕАТИН КИНАЗА Н.Г.200 ИНТЕГРА | Roche/БГ Мед ЕООД | 04524977190
6.22 | КК- МБ | 100 теста | тест | 500
| Хроно ООД | 100 теста | тест | 500 | CK-MB | Рош Диагностикс/ Хроно ООД | 7190808190
| БГ Мед ЕООД | 100 теста | тест | 500 | КРЕАТИН КИНАЗА МВ ИНТЕГРА 100 Н.Г. | Roche/БГ Мед ЕООД | 04525299190
6.23 | ЛДХ | 300 теста | тест | 600
| Хроно ООД | 300 теста | тест | 600 | LDHL | Рош Диагностикс/ Хроно ООД | 20767123322
| БГ Мед ЕООД | 300 теста | тест | 600 | ЛДХ L ИНТЕГРА 300 т | Roche/БГ Мед ЕООД | 20767123322
6.24 | Желязо | 200 теста | тест | 1600
| Хроно ООД | 200 теста | тест | 1600 | Iron | Рош Диагностикс/ Хроно ООД | 3183696122
| БГ Мед ЕООД | 200 теста | тест | 1600 | ЖЕЛЯЗО ИНТЕГРА 200Т 2Г | Roche/БГ Мед ЕООД | 03183696122
6.25 | Желязо свързващ капацитет | 100 теста | тест | 700
| Хроно ООД | 100 теста | тест | 700 | Iron Binding Capacity | Рош Диагностикс/ Хроно ООД | 4536355190
| БГ Мед ЕООД | 100 теста | тест | 700 | ЖСК НОВА ГЕН ИНТЕГРА 100 | Roche/БГ Мед ЕООД | 04536355190
6.26 | Калций | 300 теста | тест | 1800
| Хроно ООД | 300 теста | тест | 1800 | Calcium Gen.2 (CA2) | Рош Диагностикс/ Хроно ООД | 5061482190
| БГ Мед ЕООД | 300 теста | тест | 1800 | Калций НГ 300т | Roche/БГ Мед ЕООД | 05061482190
6.27 | Фосфор | 250 теста | тест | 1000
| Хроно ООД | 250 теста | тест | 1000 | Phosphorus inorganic | Рош Диагностикс/ Хроно ООД | 3183793122
| БГ Мед ЕООД | 250 теста | тест | 1000 | ФОСФОР ИНТЕГРА 2 ГЕН 250 т | Roche/БГ Мед ЕООД | 03183793122
6.28 | Магнезии | 175 теста | тест | 600
| Хроно ООД | 175 теста | тест | 600 | Magnesium | Рош Диагностикс/ Хроно ООД | 20737593322
| БГ Мед ЕООД | 175 теста | тест | 600 | МАГНЕЗИЙ ИНТЕГРА 175Т | Roche/БГ Мед ЕООД | 20737593322
6.29 | С Реактивен протеин | 300 теста | тест | 3000
| Хроно ООД | 300 теста | тест | 3000 | C-reactive Protein | Рош Диагностикс/ Хроно ООД | 20764930322
| БГ Мед ЕООД | 300 теста | тест | 3000 | С РЕАКТИВЕН ПРОТЕИН ИНТЕГРА 300т | Roche/БГ Мед ЕООД | 20764930322
6.30 | Гликиран Хемоглобин | 150 теста | тест | 2400
| Хроно ООД | 150 теста | тест | 2400 | HbA1c Tina-quant Gen. 3 | Рош Диагностикс/ Хроно ООД | 5336163190
| БГ Мед ЕООД | 150 теста | тест | 2400 | ГЛ.ХЕМОГЛОБИН НОВА ГЕН ИНТЕГРА 150 т | Roche/БГ Мед ЕООД | 04528123190
6.31 | Имуноглобулин Г | 100 теста | тест | 400
| Хроно ООД | 100 теста | тест | 400 | IgG | Рош Диагностикс/ Хроно ООД | 20766631322
| БГ Мед ЕООД | 100 теста | тест | 400 | IGG ИНТЕГРА 100Т | Roche/БГ Мед ЕООД | 20766631322
6.32 | Имуноглобулн А | 100 теста | тест | 400
| Хроно ООД | 100 теста | тест | 400 | IgA | Рош Диагностикс/ Хроно ООД | 20737755322
| БГ Мед ЕООД | 100 теста | тест | 400 | IGA ИНТЕГРА 100Т | Roche/БГ Мед ЕООД | 20737755322
6.33 | Имуноглобулин М | 100 теста | тест | 400
| Хроно ООД | 100 теста | тест | 400 | IgM | Рош Диагностикс/ Хроно ООД | 20737771322
| БГ Мед ЕООД | 100 теста | тест | 400 | IGM ИНТЕГРА 100Т | Roche/БГ Мед ЕООД | 20737771322
6.34 | Комплемент С3 | 100 теста | тест | 400
| Хроно ООД | 100 теста | тест | 400 | Complement C3c | Рош Диагностикс/ Хроно ООД | 3001938322
| БГ Мед ЕООД | 100 теста | тест | 400 | С3с-2 ИНТЕГРА 100 | Roche/БГ Мед ЕООД | 03001938322
6.35 | Комплемент С4 | 100 теста | тест | 400
| Хроно ООД | 100 теста | тест | 400 | Complement C4 | Рош Диагностикс/ Хроно ООД | 3001962322
| БГ Мед ЕООД | 100 теста | тест | 400 | С4 ИНТЕГРА 100 | Roche/БГ Мед ЕООД | 03001962322
6.36 | Д -Димер | 100 теста | тест | 400
| Хроно ООД | 100 теста | тест | 400 | D-Dimer II | Рош Диагностикс/ Хроно ООД | 4912551190
| БГ Мед ЕООД | 100 теста | тест | 400 | Д ДИМЕР ИНТЕГРА НГ 100 | Roche/БГ Мед ЕООД | 3001245322
6.37 | Почистваща касета | 150 теста | брой | 30
| Хроно ООД | 150 теста | брой | 30 | Cleaner Cassette | Рош Диагностикс/ Хроно ООД | 20764337322
| БГ Мед ЕООД | 150 теста | брой | 30 | ПОЧИСТВАЩА КАСЕТА 150 | Roche/БГ Мед ЕООД | 20764337322
6.38 | Почистващ разтвор | 1000 мл | л | 40
| Хроно ООД | 1000 мл | л | 40 | Cleaner | Рош Диагностикс/ Хроно ООД | 20754765322
| БГ Мед ЕООД | 1000 мл | л | 40 | ПОЧИСТВАЩ РАЗТВОР ИНТЕГРА | Roche/БГ Мед ЕООД | 20754765322
6.39 | Йон - селективен калибратор - директен | 250 ml | мл. | 12000
| Хроно ООД | 250 ml | мл. | 12000 | ISE Calibrator Direct | Рош Диагностикс/ Хроно ООД | 20763055122
| БГ Мед ЕООД | 250 ml | мл. | 12000 | ISE КАЛИБРАТОР ДИРЕКТ ИНТЕГРА 250мл | Roche/БГ Мед ЕООД | 20763055122
6.40 | Йон - селективен калибратор - индиректен | 250 ml | мл. | 2000
| Хроно ООД | 250 ml | мл. | 2000 | ISE Calibrator Indirect (Urine) | Рош Диагностикс/ Хроно ООД | 20763063122
| БГ Мед ЕООД | 250 ml | мл. | 2000 | ISE КАЛИБРАТОР ИНДИРЕКТ ИНТЕГРА 250мл | Roche/БГ Мед ЕООД | 20763063122
6.41 | Йон селективен калибратор -референтен електролит | 250 ml | мл. | 2000
| Хроно ООД | 250 ml | мл. | 2000 | ISE Ref. Electrolyte Solution | Рош Диагностикс/ Хроно ООД | 20738085122
| БГ Мед ЕООД | 250 ml | мл. | 2000 | ISE РЕФЕРЕНТЕН РАЗТВОР ИНТЕГРА 250мл | Roche/БГ Мед ЕООД | 20738085122
6.42 | Йон-селективен калибратор-разтвор 1 | 105 ml | мл. | 630
| Хроно ООД | 105 ml | мл. | 630 | ISE Solution 1 | Рош Диагностикс/ Хроно ООД | 20738050122
| БГ Мед ЕООД | 105 ml | мл. | 630 | ISE РАЗТВОР 1 ИНТЕГРА 6*17.5 | Roche/БГ Мед ЕООД | 20738050122
6.43 | Йон-селективен калибратор-разтвор 2 | 57 ml | мл. | 342
| Хроно ООД | 57 ml | мл. | 342 | ISE Solution 2 | Рош Диагностикс/ Хроно ООД | 20738069122
| БГ Мед ЕООД | 57 ml | мл. | 342 | ISE РАЗТВОР 2 ИНТЕГРА 6*9.5 | Roche/БГ Мед ЕООД | 20738069122
6.44 | Йон селективен калибратор - ЕТЧЕР | 66 ml | мл. | 396
| Хроно ООД | 66 ml | мл. | 396 | ISE Etcher | Рош Диагностикс/ Хроно ООД | 20763098122
| БГ Мед ЕООД | 66 ml | мл. | 396 | ISE ЕТЧЕР ИНТЕГРА 6*11 | Roche/БГ Мед ЕООД | 20763098122
6.45 | Депротеинизатор | 126 ml | мл. | 756
| Хроно ООД | 126 ml | мл. | 756 | Deproteinizer | Рош Диагностикс/ Хроно ООД | 20763071122
| БГ Мед ЕООД | 126 ml | мл. | 756 | ISE ДЕПР. ИНТЕГРА 6*21 | Roche/БГ Мед ЕООД | 20763071122
6.46 | Активатор | 108 ml | мл. | 213
| Хроно ООД | 108 ml | мл. | 213 | Activator | Рош Диагностикс/ Хроно ООД | 4663632190
| БГ Мед ЕООД | 108 ml | мл. | 213 | АКТИВАТОР ИНТЕГРА 9x12 | Roche/БГ Мед ЕООД | 04663632190
6.47 | NaCL - разтвор | 132 ml | мл. | 264
| Хроно ООД | 132 ml | мл. | 264 | NaCl 9% diluent | Рош Диагностикс/ Хроно ООД | 20756350322
| БГ Мед ЕООД | 132 ml | мл. | 264 | NаCl ДИЛУЕНТ | Roche/БГ Мед ЕООД | 20756350322
6.48 | Реагент за гликиран хемоглобин | 60 мл | мл. | 96
| Хроно ООД | 60 мл | мл. | 96 | Hemolyzing reagent for HbA1c whole blood application | Рош Диагностикс/ Хроно ООД | 4528328190
| БГ Мед ЕООД | 60 мл | мл. | 96 | ХЕМОЛ.РЕАГ.НВА1С ИНТ. НОВ 6х10 | Roche/БГ Мед ЕООД | 04528182190
6.49 | Микрокювети | 20 000 броя | брой | 120000
| Хроно ООД | 20 000 броя | брой | 120000 | Micro cuvettes | Рош Диагностикс/ Хроно ООД | 21043862001
| БГ Мед ЕООД | 20 000 броя | брой | 120000 | МИКРОКЮВЕТИ ИНТЕГРА 20*1000 | Roche/БГ Мед ЕООД | 21043862001
6.50 | Чашки за проба | 1 000 броя | брой | 2000
| Хроно ООД | 1 000 броя | брой | 2000 | Sample Cups,with whole white | Рош Диагностикс/ Хроно ООД | 21045318001
| БГ Мед ЕООД | 1 000 броя | брой | 2000 | ЧАШКИ ЗА ПРОБА | Roche/БГ Мед ЕООД | 21044869001
6.51 | Контролен серум - Норм.област | 5 ml | мл. | 600
| Хроно ООД | 5 ml | мл. | 600 | PreciControl Clinchem 1 | Рош Диагностикс/ Хроно ООД | 5117003190
| БГ Мед ЕООД | 5 ml | мл. | 600 | ПРЕЦИНОРМ У 20*5 | Roche/БГ Мед ЕООД | 10171743122
6.52 | Контролен серум патол.област | 5 ml | мл. | 600
| Хроно ООД | 5 ml | мл. | 600 | PreciControl Clinchem 2 | Рош Диагностикс/ Хроно ООД | 5117216190
| БГ Мед ЕООД | 5 ml | мл. | 600 | ПРЕЦИПАТ У 20*5 | Roche/БГ Мед ЕООД | 10171760122
6.53 | Калибратор за биохимични анализи | 3х12 ml. | мл. | 72
| Хроно ООД | 3х12 ml. | мл. | 72 | Calibrator f.a.s. | Рош Диагностикс/ Хроно ООД | 10759350190
| БГ Мед ЕООД | 3х12 ml. | мл. | 72 | С.F.А.S. КАЛИБРАТОР 12Х3 МЛ | Roche/БГ Мед ЕООД | 10759350190
6.54 | Калибратор за липиди | 3х1 ml. | мл. | 3
| Хроно ООД | 3х1 ml. | мл. | 3 | Calibrator f.a.s. LIPIDS | Рош Диагностикс/ Хроно ООД | 12172623122
| БГ Мед ЕООД | 3х1 ml. | мл. | 3 | С.F.А.S. ЛИПИДИ 3x1МЛ | Roche/БГ Мед ЕООД | 12172623122
6.55 | Калибратор за КК- МБ | 3х1 ml. | мл. | 3
| Хроно ООД | 3х1 ml. | мл. | 3 | Calibrator f.a.s. CK-MB | Рош Диагностикс/ Хроно ООД | 11447394216
| БГ Мед ЕООД | 3х1 ml. | мл. | 3 | С.F.A.S. CK MB 3X1 MЛ | Roche/БГ Мед ЕООД | 11447394216
6.56 | Калибратор за Д- Димер | 6х0.5 ml. | мл. | 3
| Хроно ООД | 6х0.5 ml. | мл. | 3 | D-Dimer Gen.2 CS | Рош Диагностикс/ Хроно ООД | 5050901190
| БГ Мед ЕООД | 6х0.5 ml. | мл. | 3 | Д ДИМЕР КАЛИБРАТОР | Roche/БГ Мед ЕООД | 11556495216
6.57 | Калибратор за гликиран хемоглобин | 3х2 ml. | мл. | 12
| Хроно ООД | 3х2 ml. | мл. | 12 | Calibrator f.a.s. HbA1c | Рош Диагностикс/ Хроно ООД | 4528417190
| БГ Мед ЕООД | 3х2 ml. | мл. | 12 | С.F.А.S. ГЛ.ХЕМОГЛОБИН 3Х2 | Roche/БГ Мед ЕООД | 04528417190
6.58 | Контрола за Гликиран хемоглобин-нормална област | 4х1 ml. | мл. | 8
| Хроно ООД | 4х1 ml. | мл. | 8 | PreciControl HbA1c norm | Рош Диагностикс/ Хроно ООД | 5479207190
| БГ Мед ЕООД | 4х1 ml. | мл. | 8 | ПРЕЦИКОНТРОЛ ГЛ.ХЕМОГЛОБИН Н 4*1 | Roche/БГ Мед ЕООД | '05479207190
6.59 | Контрола за Д-Димер 1/2 | 2х2х1 мл | опаковка | 2
| Хроно ООД | 2х2х1 мл | опаковка | 2 | D-Dimer Gen.2 Control I/II | Рош Диагностикс/ Хроно ООД | 5050936190
| БГ Мед ЕООД | 2х2х1 мл | опаковка | 2 | Д Димер контрол 2 ген | Roche/БГ Мед ЕООД | 11556509216
6.60 | Контрола за гликиран хемоглобин-патологична област | 4х1 ml. | мл. | 4
| Хроно ООД | 4х1 ml. | мл. | 4 | PreciControl HbA1c path | Рош Диагностикс/ Хроно ООД | 5912504190
| БГ Мед ЕООД | 4х1 ml. | мл. | 4 | ПРЕЦИКОНТРОЛ ГЛ.ХЕМОГЛОБИН ПАТ.4*1 | Roche/БГ Мед ЕООД | 05912504190
6.61 | Калибратор за уринни анализи | 5х1 ml. | мл. | 10
| Хроно ООД | 5х1 ml. | мл. | 10 | Calibrator f.a.s. P URINE/CSF | Рош Диагностикс/ Хроно ООД | 3121305122
| БГ Мед ЕООД | 5х1 ml. | мл. | 10 | С.F.A.S РUС 5*1 | Roche/БГ Мед ЕООД | 03121305122
6.62 | Калибратор за протеини | 5х1 ml. | мл. | 5
| Хроно ООД | 5х1 ml. | мл. | 5 | Calibrator f.a.s. PROTEIN | Рош Диагностикс/ Хроно ООД | 11355279216
| БГ Мед ЕООД | 5х1 ml. | мл. | 5 | С.F.A.S.ПРОТЕИНИ 5x1ml | Roche/БГ Мед ЕООД | 11355279216
6.63 | Йон-селективен електрод за натрий |  | брой | 3
| Хроно ООД |  | брой | 3 | Electrode ISE Sodium | Рош Диагностикс/ Хроно ООД | 21029371001
| БГ Мед ЕООД |  | брой | 3 | ISE Sodium Electrode | Roche/БГ Мед ЕООД | 21029371001
6.64 | Йон-селективен електрод за калий |  | брой | 3
| Хроно ООД |  | брой | 3 | Electrode ISE Potassium | Рош Диагностикс/ Хроно ООД | 21029355001
| БГ Мед ЕООД |  | брой | 3 | ISE Potassium Electrode | Roche/БГ Мед ЕООД | 21029355001
6.65 | Йон-селективен електрод за хлориди |  | брой | 3
| Хроно ООД |  | брой | 3 | Electrode ISE Chloride | Рош Диагностикс/ Хроно ООД | 3003523001
| БГ Мед ЕООД |  | брой | 3 | ISE Chloride Electrode | Roche/БГ Мед ЕООД | 3003523001
6.66 | Йон-селективен електрод референтен |  | брой | 2
| Хроно ООД |  | брой | 2 | Electrode ISE Reference | Рош Диагностикс/ Хроно ООД | 21029398001
| БГ Мед ЕООД |  | брой | 2 | ISE Reference Electrode | Roche/БГ Мед ЕООД | 21029398001
6.67 | Контейнер за използвани кювети-твърд отпадък |  | брой | 20
| Хроно ООД |  | брой | 20 | Waste container COBAS INTEGRA 400 plus analyzer | Рош Диагностикс/ Хроно ООД | 21046179001
| БГ Мед ЕООД |  | брой | 20 | Waste conteiner | Roche/БГ Мед ЕООД | 21046179001
6.68 | Халогенна лампа за фотометър |  | брой | 4
| Хроно ООД |  | брой | 4 | LAMP HALOGEN 12V/100W ASSY | Рош Диагностикс/ Хроно ООД | 5070856001
| БГ Мед ЕООД |  | брой | 4 | Халогенна лампа | Roche/БГ Мед ЕООД | 5070856001
6.69 | Игли |  | брой | 4
| Хроно ООД |  | брой | 4 | Probe set COBAS INTEGRA 400 plus analyzer | Рош Диагностикс/ Хроно ООД | 28078165001
| БГ Мед ЕООД |  | брой | 4 | Игли | Roche/БГ Мед ЕООД | 28078165001
6.70 | Кула за йонселективен модул |  | брой | 1
| Хроно ООД |  | брой | 1 | Mixing tower | Рош Диагностикс/ Хроно ООД | 28107181001
| БГ Мед ЕООД |  | брой | 1 | Кула за йонселективен модул | Roche/БГ Мед ЕООД | 28107181001
6.71 | Воден филтър |  | брой | 1
| Хроно ООД |  | брой | 1 | FILTER WATER STERAPORE-H | Рош Диагностикс/ Хроно ООД | 28055025001
| БГ Мед ЕООД |  | брой | 1 | Воден филтър | Roche/БГ Мед ЕООД | 28055025001
6.72 | Ремък |  | брой | 1
| Хроно ООД |  | брой | 1 | BELT TOOTHED T5/Z40/B8 | Рош Диагностикс/ Хроно ООД | 28070024001
| БГ Мед ЕООД |  | брой | 1 | Ремък | Roche/БГ Мед ЕООД | 28070024001
6.73 | Клапан |  | брой | 1
| Хроно ООД |  | брой | 1 | VALVE PINCH 24V ASSY | Рош Диагностикс/ Хроно ООД | 28106312001
| БГ Мед ЕООД |  | брой | 1 | Клапан | Roche/БГ Мед ЕООД | 28087008001
6.74 | Помпа |  | брой | 1
| Хроно ООД |  | брой | 1 | PUMP LIQUID 24V/7,8W ASSY L140 | Рош Диагностикс/ Хроно ООД | 28053189001
| БГ Мед ЕООД |  | брой | 1 | Помпа | Roche/БГ Мед ЕООД | 28053189001
6.75 | Купа за кювети |  | брой | 1
| Хроно ООД |  | брой | 1 | CUVETTE BOWL II | Рош Диагностикс/ Хроно ООД | 5778093001
| БГ Мед ЕООД |  | брой | 1 | Купа за кювети | Roche/БГ Мед ЕООД | 05778093001
6.76 | Шлаухи за йонселективен модул-комплект |  | брой | 2
| Хроно ООД |  | брой | 2 | TUBING SET ISE INTEGRA 400 | Рош Диагностикс/ Хроно ООД | 28144672001
| БГ Мед ЕООД |  | брой | 2 | Шлаухи за йонселективен модул-комплект | Roche/БГ Мед ЕООД | 28144672001
6.77 | Захранващ блок |  | брой | 1
| Хроно ООД |  | брой | 1 | POWER SUPPLY MAIN | Рош Диагностикс/ Хроно ООД | 5808375001
| БГ Мед ЕООД |  | брой | 1 | Захранващ блок | Roche/БГ Мед ЕООД | 03127877001
6.78 | Вентилатори за захранващ блок |  | брой | 1
| Хроно ООД |  | брой | 1 | FAN ASSEMBLY POWER SUPPLY MAIN | Рош Диагностикс/ Хроно ООД | 5237963001
| БГ Мед ЕООД |  | брой | 1 | Вентилатори за захранващ блок | Roche/БГ Мед ЕООД | 5237963001
6.79 | Тефлонови уплътнения за 250µl. Комплект |  | брой | 2
| Хроно ООД |  | брой | 2 | SEAL TEFLON 250UL, SET OF 10 | Рош Диагностикс/ Хроно ООД | 28086842001
| БГ Мед ЕООД |  | брой | 2 | Тефлонови уплътнения за 250µl. Комплект | Roche/БГ Мед ЕООД | 28086842001
7 | Реактиви за Автоматичен биохимичен анализатор Dimension Xpand Plus
Марвена Диагностика ЕООД
7.1 | ALB - Albumin | опаковка | опаковка | 4
| Марвена Диагностика ЕООД | опаковка | опаковка | 4 | ALB - Albumin | Siemens/Марвена Диагностика ЕООД | DF13
7.2 | MALB - Microalbumin (Albumin in urine) | опаковка | опаковка | 2
| Марвена Диагностика ЕООД | опаковка | опаковка | 2 | MALB - Microalbumin (Albumin in urine) | Siemens/Марвена Диагностика ЕООД | DF114
7.3 | BUN - Urea | опаковка | опаковка | 10
| Марвена Диагностика ЕООД | опаковка | опаковка | 10 | BUN - Urea | Siemens/Марвена Диагностика ЕООД | DF21
7.4 | CA - Calcium | опаковка | опаковка | 4
| Марвена Диагностика ЕООД | опаковка | опаковка | 4 | CA - Calcium | Siemens/Марвена Диагностика ЕООД | DF23A
7.5 | CHOL - Cholesterol | опаковка | опаковка | 20
| Марвена Диагностика ЕООД | опаковка | опаковка | 20 | CHOL - Cholesterol | Siemens/Марвена Диагностика ЕООД | DF27
7.6 | CRE2 - Creatinin | опаковка | опаковка | 20
| Марвена Диагностика ЕООД | опаковка | опаковка | 20 | CRE2 - Creatinin | Siemens/Марвена Диагностика ЕООД | DF33B
7.7 | DBI - Bilibrubin dir, | опаковка | опаковка | 4
| Марвена Диагностика ЕООД | опаковка | опаковка | 4 | DBI - Bilibrubin dir, | Siemens/Марвена Диагностика ЕООД | DF125
7.8 | AHDL - HDL - Cholesterol | опаковка | опаковка | 30
| Марвена Диагностика ЕООД | опаковка | опаковка | 30 | AHDL - HDL - Cholesterol | Siemens/Марвена Диагностика ЕООД | DF48B
7.9 | ALDL-LDL Cholesterol | опаковка | опаковка | 50
| Марвена Диагностика ЕООД | опаковка | опаковка | 50 | ALDL-LDL Cholesterol | Siemens/Марвена Диагностика ЕООД | DF131
7.10 | GLU - revised Glucose | опаковка | опаковка | 8
| Марвена Диагностика ЕООД | опаковка | опаковка | 8 | GLU - revised Glucose | Siemens/Марвена Диагностика ЕООД | DF40
7.11 | IBCT -Iron binding capacity | опаковка | опаковка | 4
| Марвена Диагностика ЕООД | опаковка | опаковка | 4 | IBCT -Iron binding capacity | Siemens/Марвена Диагностика ЕООД | DF84
7.12 | IRON -Iron | опаковка | опаковка | 6
| Марвена Диагностика ЕООД | опаковка | опаковка | 6 | IRON -Iron | Siemens/Марвена Диагностика ЕООД | DF85
7.13 | MG - Magnesia | опаковка | опаковка | 2
| Марвена Диагностика ЕООД | опаковка | опаковка | 2 | MG - Magnesia | Siemens/Марвена Диагностика ЕООД | DF57
7.14 | PHOS - Phosphate | опаковка | опаковка | 2
| Марвена Диагностика ЕООД | опаковка | опаковка | 2 | PHOS - Phosphate | Siemens/Марвена Диагностика ЕООД | DF61A
7.15 | TBI - Bilirubin total | опаковка | опаковка | 4
| Марвена Диагностика ЕООД | опаковка | опаковка | 4 | TBI - Bilirubin total | Siemens/Марвена Диагностика ЕООД | DF167
7.16 | TP - Total protein | опаковка | опаковка | 2
| Марвена Диагностика ЕООД | опаковка | опаковка | 2 | TP - Total protein | Siemens/Марвена Диагностика ЕООД | DF73
7.17 | TGL - Triglyceride | опаковка | опаковка | 20
| Марвена Диагностика ЕООД | опаковка | опаковка | 20 | TGL - Triglyceride | Siemens/Марвена Диагностика ЕООД | DF69A
7.18 | URCA - Uric acid | опаковка | опаковка | 10
| Марвена Диагностика ЕООД | опаковка | опаковка | 10 | URCA - Uric acid | Siemens/Марвена Диагностика ЕООД | DF77
7.19 | UCFP - Urine/Liquor Protein | опаковка | опаковка | 2
| Марвена Диагностика ЕООД | опаковка | опаковка | 2 | UCFP - Urine/Liquor Protein | Siemens/Марвена Диагностика ЕООД | DF26
7.20 | ALPI - Alkaline Phospatase | опаковка | опаковка | 6
| Марвена Диагностика ЕООД | опаковка | опаковка | 6 | ALPI - Alkaline Phospatase | Siemens/Марвена Диагностика ЕООД | DF150
7.21 | ALTI - ALT/GPT Alaninaminotransferase | опаковка | опаковка | 26
| Марвена Диагностика ЕООД | опаковка | опаковка | 26 | ALTI - ALT/GPT Alaninaminotransferase | Siemens/Марвена Диагностика ЕООД | DF143
7.22 | AMY - Amylase | опаковка | опаковка | 4
| Марвена Диагностика ЕООД | опаковка | опаковка | 4 | AMY - Amylase | Siemens/Марвена Диагностика ЕООД | DF17A
7.23 | AST - AST/GOT | опаковка | опаковка | 18
| Марвена Диагностика ЕООД | опаковка | опаковка | 18 | AST - AST/GOT | Siemens/Марвена Диагностика ЕООД | DF41A
7.24 | CKI - Creatinkinase | опаковка | опаковка | 2
| Марвена Диагностика ЕООД | опаковка | опаковка | 2 | CKI - Creatinkinase | Siemens/Марвена Диагностика ЕООД | DF38
7.25 | GGT - Gamma-GT | опаковка | опаковка | 14
| Марвена Диагностика ЕООД | опаковка | опаковка | 14 | GGT - Gamma-GT | Siemens/Марвена Диагностика ЕООД | DF45A
7.26 | LDI - Lactatedehydrogenase | опаковка | опаковка | 2
| Марвена Диагностика ЕООД | опаковка | опаковка | 2 | LDI - Lactatedehydrogenase | Siemens/Марвена Диагностика ЕООД | DF54
7.27 | MBI - Creatinkinase MB | опаковка | опаковка | 4
| Марвена Диагностика ЕООД | опаковка | опаковка | 4 | MBI - Creatinkinase MB | Siemens/Марвена Диагностика ЕООД | DF32
7.28 | CRP - C-Reactive Protein | опаковка | опаковка | 20
| Марвена Диагностика ЕООД | опаковка | опаковка | 20 | CRP - C-Reactive Protein | Siemens/Марвена Диагностика ЕООД | DF37
7.29 | HA1C - Glycated hemoglobin, incl. calibrator | опаковка | опаковка | 6
| Марвена Диагностика ЕООД | опаковка | опаковка | 6 | HA1C - Glycated hemoglobin, incl. calibrator | Siemens/Марвена Диагностика ЕООД | DF105A
7.30 | FERR - Feritin | опаковка | опаковка | 2
| Марвена Диагностика ЕООД | опаковка | опаковка | 2 | FERR - Feritin | Siemens/Марвена Диагностика ЕООД | RF440
7.31 | Quicklyte Multi Sensor | комплект | комплект | 20
| Марвена Диагностика ЕООД | комплект | комплект | 20 | Quicklyte Multi Sensor | Siemens/Марвена Диагностика ЕООД | S600
7.32 | Quicklyte Standard A | опаковка | опаковка | 12
| Марвена Диагностика ЕООД | опаковка | опаковка | 12 | Quicklyte Standard A | Siemens/Марвена Диагностика ЕООД | S620
7.33 | Quicklyte Standard B | опаковка | опаковка | 4
| Марвена Диагностика ЕООД | опаковка | опаковка | 4 | Quicklyte Standard B | Siemens/Марвена Диагностика ЕООД | S625
7.34 | Quicklyte Flush solution | опаковка | опаковка | 4
| Марвена Диагностика ЕООД | опаковка | опаковка | 4 | Quicklyte Flush solution | Siemens/Марвена Диагностика ЕООД | S630
7.35 | Quicklyte Sample dilution | опаковка | опаковка | 8
| Марвена Диагностика ЕООД | опаковка | опаковка | 8 | Quicklyte Sample dilution | Siemens/Марвена Диагностика ЕООД | S635
7.36 | Salt bridge solution | опаковка | опаковка | 14
| Марвена Диагностика ЕООД | опаковка | опаковка | 14 | Salt bridge solution | Siemens/Марвена Диагностика ЕООД | D105
7.37 | AHDL Calibrator | опаковка | опаковка | 2
| Марвена Диагностика ЕООД | опаковка | опаковка | 2 | AHDL Calibrator | Siemens/Марвена Диагностика ЕООД | DC48B
7.38 | ALB/TP Calibrator | опаковка | опаковка | 2
| Марвена Диагностика ЕООД | опаковка | опаковка | 2 | ALB/TP Calibrator | Siemens/Марвена Диагностика ЕООД | DC31
7.39 | ALDL Calibrator | опаковка | опаковка | 2
| Марвена Диагностика ЕООД | опаковка | опаковка | 2 | ALDL Calibrator | Siemens/Марвена Диагностика ЕООД | DC131
7.40 | ALPI Calibrator | опаковка | опаковка | 2
| Марвена Диагностика ЕООД | опаковка | опаковка | 2 | ALPI Calibrator | Siemens/Марвена Диагностика ЕООД | DC150
7.41 | CHEM I Calibrator | опаковка | опаковка | 2
| Марвена Диагностика ЕООД | опаковка | опаковка | 2 | CHEM I Calibrator | Siemens/Марвена Диагностика ЕООД | DC18C
7.42 | CHEM II Calibrator | опаковка | опаковка | 2
| Марвена Диагностика ЕООД | опаковка | опаковка | 2 | CHEM II Calibrator | Siemens/Марвена Диагностика ЕООД | DC20
7.43 | CHOL Calibrator | опаковка | опаковка | 2
| Марвена Диагностика ЕООД | опаковка | опаковка | 2 | CHOL Calibrator | Siemens/Марвена Диагностика ЕООД | DC16
7.44 | CKI/MBI Calibrator | опаковка | опаковка | 2
| Марвена Диагностика ЕООД | опаковка | опаковка | 2 | CKI/MBI Calibrator | Siemens/Марвена Диагностика ЕООД | DC32
7.45 | Clin, Chem, Multicalibrator | опаковка | опаковка | 2
| Марвена Диагностика ЕООД | опаковка | опаковка | 2 | Clin, Chem, Multicalibrator | Siemens/Марвена Диагностика ЕООД | 16550
7.46 | Enzyme Calibrator 2 (ALTI) | опаковка | опаковка | 2
| Марвена Диагностика ЕООД | опаковка | опаковка | 2 | Enzyme Calibrator 2 (ALTI) | Siemens/Марвена Диагностика ЕООД | DC143
7.47 | IBCT -Ironbind. Capac. - Calibrator | опаковка | опаковка | 2
| Марвена Диагностика ЕООД | опаковка | опаковка | 2 | IBCT -Ironbind. Capac. - Calibrator | Siemens/Марвена Диагностика ЕООД | DC84
7.48 | IRON -Iron Calibrator | опаковка | опаковка | 2
| Марвена Диагностика ЕООД | опаковка | опаковка | 2 | IRON -Iron Calibrator | Siemens/Марвена Диагностика ЕООД | DC85
7.49 | MALB - Calibrator | опаковка | опаковка | 2
| Марвена Диагностика ЕООД | опаковка | опаковка | 2 | MALB - Calibrator | Siemens/Марвена Диагностика ЕООД | DC114
7.50 | RCRP C-Reactive Protein | опаковка | опаковка | 2
| Марвена Диагностика ЕООД | опаковка | опаковка | 2 | RCRP C-Reactive Protein | Siemens/Марвена Диагностика ЕООД | DC34
7.51 | TBI/DBI Calibrator | опаковка | опаковка | 2
| Марвена Диагностика ЕООД | опаковка | опаковка | 2 | TBI/DBI Calibrator | Siemens/Марвена Диагностика ЕООД | DC167
7.52 | UCFP Calibrator | опаковка | опаковка | 2
| Марвена Диагностика ЕООД | опаковка | опаковка | 2 | UCFP Calibrator | Siemens/Марвена Диагностика ЕООД | DC45
7.53 | Cuvette cartridge | опаковка | опаковка | 14
| Марвена Диагностика ЕООД | опаковка | опаковка | 14 | Cuvette cartridge | Siemens/Марвена Диагностика ЕООД | D828
7.54 | Printer paper | брой | брой | 2
| Марвена Диагностика ЕООД | брой | брой | 2 | Printer paper | Siemens/Марвена Диагностика ЕООД | D829
7.55 | 1.5 mL Sample cups with lid | брой | брой | 2000
| Марвена Диагностика ЕООД | брой | брой | 2000 | 1.5 mL Sample cups with lid | Siemens/Марвена Диагностика ЕООД | DSC4
7.56 | Microsample cups 1.0 mL | брой | брой | 2000
| Марвена Диагностика ЕООД | брой | брой | 2000 | Microsample cups 1.0 mL | Siemens/Марвена Диагностика ЕООД | DSC5
7.57 | BRC/ LQ CARDIAC MARKERS PLUS CONTROL /TRILEVEL/ 6X3ML | опаковка | опаковка | 2
| Марвена Диагностика ЕООД | опаковка | опаковка | 2 | BRC/ LQ CARDIAC MARKERS PLUS CONTROL /TRILEVEL/ 6X3ML | Siemens/Марвена Диагностика ЕООД | 180
7.58 | BRC/ LC ASSAYED CHEMISTRY CONTROL LEVEL 1 12X5ML | опаковка | опаковка | 8
| Марвена Диагностика ЕООД | опаковка | опаковка | 8 | BRC/ LC ASSAYED CHEMISTRY CONTROL LEVEL 1 12X5ML | Siemens/Марвена Диагностика ЕООД | C3105
7.59 | BRC/ LC ASSAYED CHEMISTRY CONTROL LEVEL 2 12X5ML | опаковка | опаковка | 8
| Марвена Диагностика ЕООД | опаковка | опаковка | 8 | BRC/ LC ASSAYED CHEMISTRY CONTROL LEVEL 2 12X5ML | Siemens/Марвена Диагностика ЕООД | C3155
7.60 | BRC/ DIABETES CONTROL 6X0,5ml /BILEVEL/ | опаковка | опаковка | 4
| Марвена Диагностика ЕООД | опаковка | опаковка | 4 | BRC/ DIABETES CONTROL 6X0,5ml /BILEVEL/ | Siemens/Марвена Диагностика ЕООД | 740
7.61 | BRC/ LCQ URINE CONTROL LEVEL 1 NORMAL 12X10ML | опаковка | опаковка | 4
| Марвена Диагностика ЕООД | опаковка | опаковка | 4 | BRC/ LCQ URINE CONTROL LEVEL 1 NORMAL 12X10ML | Siemens/Марвена Диагностика ЕООД | 376
8 | Глюкоанализатор КАВЕ
Медицинска Техника Инженеринг ООД
8.1 | Ензимна мембрана | 1 бр | брой | 4
| Медицинска Техника Инженеринг ООД | 1 бр | брой | 4 | Ензимна мембрана за глюкоанализатор | KABE /Германия/ МТИ ООД | 96046
8.2 | Системен разтвор | 5 литра | л | 60
| Медицинска Техника Инженеринг ООД | 5 литра | л | 60 | Системен разтвор за глюкоанализатор КВ 5л/оп. | KABE /Германия/ МТИ ООД | 16008
8.3 | Микроепруветка 2мл.-стандарт глюкоза | 100 броя | брой | 2000
| Медицинска Техника Инженеринг ООД | 100 броя | брой | 2000 | Микроепруветка 2 мл стандарт глюкоза | KABE /Германия/ МТИ ООД | 83038
8.4 | Микроeпруветка за глюкоза | 100 броя | брой | 20000
| Медицинска Техника Инженеринг ООД | 100 броя | брой | 20000 | Микроепруветка за кръвна захар ESAT KB+EK 20K | KABE /Германия/ МТИ ООД | 25411
8.5 | Държач за капилярка |  | брой | 20
| Медицинска Техника Инженеринг ООД |  | брой | 20 | Държач за капилярка/ Холдер капилярен | KABE /Германия/ МТИ ООД | 61601
8.6 | Термохартия | 1 ролка | брой | 40
| Медицинска Техника Инженеринг ООД | 1 ролка | брой | 40 | Термохартия | KABE /Германия/ МТИ ООД | 0049/4
8.7 | Комплект Шлаухи |  | брой | 2
| Медицинска Техника Инженеринг ООД |  | брой | 2 | Комплект Шлаухи | KABE /Германия/ МТИ ООД | 086017/086018/ 086025
9 | Medica Easy blood gas
АПР ООД
9.1 | Модул за кръвно-газов анализатор |  | брой | 12
| АПР ООД |  | брой | 12 | Модул за КГА | Медика Корпорейшън, САЩ | 6101
9.2 | Кръвно-газов анализатор-почистващ кит |  | брой | 4
| АПР ООД |  | брой | 4 | Ежедневен почистващ кит | Медика Корпорейшън, САЩ | 2118
9.3 | Кръвно-газов анализатор-комплект капилярки |  | брой | 4
| АПР ООД |  | брой | 4 | EBG К-т за взимане на кръв (200 бр./500 запушалки/250бъркалки/2 магнита) | Медика Корпорейшън, САЩ | 6503
9.4 | рН електрод |  | брой | 2
| АПР ООД |  | брой | 2 | EBG/ES pH електрод | Медика Корпорейшън, САЩ | 6201
9.5 | pСO2 - елктрод |  | брой | 3
| АПР ООД |  | брой | 3 | EBG/ES PCO2 електрод | Медика Корпорейшън, САЩ | 6202
9.6 | pO2 - електрод |  | брой | 3
| АПР ООД |  | брой | 3 | EBG/ES PO2 електрод | Медика Корпорейшън, САЩ | 6203
9.7 | Референтен електрод |  | брой | 3
| АПР ООД |  | брой | 3 | EBG/EEL/ES рефeрентен е-д | Медика Корпорейшън, САЩ | 6204
9.8 | Приспособление за почистване на игла |  | брой | 2
| АПР ООД |  | брой | 2 | Комплект за почистване на иглата (4бр+смазка и ключе) | Медика Корпорейшън, САЩ | 7302
9.9 | Печатащо устройство |  | брой | 2
| АПР ООД |  | брой | 2 | EBG/EEL Принтерен механизъм | Медика Корпорейшън, САЩ | 004492-001
9.10 | Стандарт - 3 нива |  | брой | 8
| АПР ООД |  | брой | 8 | Качествен контрол-3 нива, 30амп. х1,7мл | Медика Корпорейшън, САЩ | 6303, 6304, 6305
9.11 | Шлаух за помпа |  | брой | 2
| АПР ООД |  | брой | 2 | EBG/ЕЕL шлаух за помпата | Медика Корпорейшън, САЩ | 6504
10 | Medica Easy electrolyte
АПР ООД
10.1 | Анализатор за електролити - модул за Na , K , Cl |  | брой | 4
| АПР ООД |  | брой | 4 | Модул Na/K/Cl | Медика Корпорейшън, САЩ | 4102
10.2 | Анализатор за електролити -почистващ кит |  | брой | 4
| АПР ООД |  | брой | 4 | Ежедневен почистващ кит | Медика Корпорейшън, САЩ | 2118
10.3 | Na - електрод |  | брой | 3
| АПР ООД |  | брой | 3 | ES/EEL Na електрод | Медика Корпорейшън, САЩ | 7205
10.4 | К - електрод |  | брой | 3
| АПР ООД |  | брой | 3 | ES/EEL К електрод | Медика Корпорейшън, САЩ | 7206
10.5 | Cl - електрод |  | брой | 3
| АПР ООД |  | брой | 3 | EEL Cl електрод | Медика Корпорейшън, САЩ | 4203
10.6 | Референтен електрод |  | брой | 3
| АПР ООД |  | брой | 3 | EBG/EEL/ES рефeрентен е-д | Медика Корпорейшън, САЩ | 6204
10.7 | Tермохартия |  | ролки | 20
| АПР ООД |  | ролки | 20 | Принтерна хартия 57мм | Мюрол, България | Р57/40
10.8 | Шлаух за помпа |  | брой | 2
| АПР ООД |  | брой | 2 | EBG/ЕЕL шлаух за помпата | Медика Корпорейшън, САЩ | 6504
Реактиви за мануална работа - тип "отворена система"
14 | Хламидия трахоматис Аntigen IF | 100 теста/оп. | тест | 1000
| Нова Груп Инвестмент СРЛ | 100 теста/оп. | тест | 1000 | Заличена информация по чл.102,ал.1 от ЗОП | Заличена информация по чл.102,ал.1 от ЗОП | Заличена информация по чл.102,ал.1 от ЗОП
15 | Тест за хеликобактер пилори /експресен/ | 10 теста/оп. | тест | 100
| Билмед ЕООД | 10 теста/оп. | тест | 100 | Лабокуик хеликобактер пилори Аг | Короглумедикал/БИЛМЕД ЕООД | LHAG.01
| Абел Димедикъл ЕООД | 10 теста/оп. | тест | 100 | NADAL® H. pylori Ag Test | Заличена информация по чл.102,ал.1 от ЗОП | Заличена информация по чл.102,ал.1 от ЗОП
| Нова Груп Инвестмент СРЛ | 10 теста/оп. | тест | 100 | Заличена информация по чл.102,ал.1 от ЗОП | Заличена информация по чл.102,ал.1 от ЗОП | Заличена информация по чл.102,ал.1 от ЗОП
16 | Тест за СПИН/експресен/ | 30 теста/оп. | тест | 700
| Билмед ЕООД | 30 теста/оп. | тест | 700 | Лабокуик Анти-Хив | Короглумедикал/БИЛМЕД ЕООД | LBHV.01
| Абел Димедикъл ЕООД | 30 теста/оп. | тест | 700 | Human Immunodeficiency Virus 1/2 (HIV 1/2) antibody Test | Заличена информация по чл.102,ал.1 от ЗОП | Заличена информация по чл.102,ал.1 от ЗОП
| Нова Груп Инвестмент СРЛ | 30 теста/оп. | тест | 700 | Заличена информация по чл.102,ал.1 от ЗОП | Заличена информация по чл.102,ал.1 от ЗОП | Заличена информация по чл.102,ал.1 от ЗОП
17 | Тест за Хепатит В/експресен/ | 30 теста/оп. | тест | 400
| Билмед ЕООД | 30 теста/оп. | тест | 400 | Лабокуик ХБсАг | Короглумедикал/БИЛМЕД ЕООД | LBAG.01
| Абел Димедикъл ЕООД | 30 теста/оп. | тест | 400 | Hepatitis B Surface Antigen HBsAg Test | Заличена информация по чл.102,ал.1 от ЗОП | Заличена информация по чл.102,ал.1 от ЗОП
| Нова Груп Инвестмент СРЛ | 30 теста/оп. | тест | 400 | Заличена информация по чл.102,ал.1 от ЗОП | Заличена информация по чл.102,ал.1 от ЗОП | Заличена информация по чл.102,ал.1 от ЗОП
18 | Тест за Хепатит С/експресен/ | 30 теста/оп. | тест | 600
| Билмед ЕООД | 30 теста/оп. | тест | 600 | Лабокуик Анти-ХСВ | Короглумедикал/БИЛМЕД ЕООД | LBHC.01
| Абел Димедикъл ЕООД | 30 теста/оп. | тест | 600 | Hepatitis C Virus (HCV) Antibody Test | Заличена информация по чл.102,ал.1 от ЗОП | Заличена информация по чл.102,ал.1 от ЗОП
| Нова Груп Инвестмент СРЛ | 30 теста/оп. | тест | 600 | Заличена информация по чл.102,ал.1 от ЗОП | Заличена информация по чл.102,ал.1 от ЗОП | Заличена информация по чл.102,ал.1 от ЗОП
19 | Тест за Хепатит А/експресен/ | 30 теста/оп. | тест | 200
| Нова Груп Инвестмент СРЛ | 30 теста/оп. | тест | 200 | Заличена информация по чл.102,ал.1 от ЗОП | Заличена информация по чл.102,ал.1 от ЗОП | Заличена информация по чл.102,ал.1 от ЗОП
20 | Тест за сифилис/експресен/ | 30 теста/оп. | тест | 700
| Билмед ЕООД | 30 теста/оп. | тест | 700 | Лабокуик Анти-Сифилис | Короглумедикал/БИЛМЕД ЕООД | LBSY.01
| Абел Димедикъл ЕООД | 30 теста/оп. | тест | 700 | Treponema Pallidum (TP) Antibody Test | Заличена информация по чл.102,ал.1 от ЗОП | Заличена информация по чл.102,ал.1 от ЗОП
| Нова Груп Инвестмент СРЛ | 30 теста/оп. | тест | 700 | Заличена информация по чл.102,ал.1 от ЗОП | Заличена информация по чл.102,ал.1 от ЗОП | Заличена информация по чл.102,ал.1 от ЗОП
21 | Тест за тропонин/експресен/ | 100 теста/оп. | тест | 200
| Билмед ЕООД | 100 теста/оп. | тест | 200 | Лабокуик Тропонин I | Короглумедикал/БИЛМЕД ЕООД | LBTI.01
| Абел Димедикъл ЕООД | 100 теста/оп. | тест | 200 | NADAL® Troponin I Test | Заличена информация по чл.102,ал.1 от ЗОП | Заличена информация по чл.102,ал.1 от ЗОП
| Нова Груп Инвестмент СРЛ | 100 теста/оп. | тест | 200 | Заличена информация по чл.102,ал.1 от ЗОП | Заличена информация по чл.102,ал.1 от ЗОП | Заличена информация по чл.102,ал.1 от ЗОП
22 | Експресни тестове за наркотици - 12 показателя | 25 теста/оп. | тест | 200
| Абел Димедикъл ЕООД | 25 теста/оп. | тест | 200 | Drug-Screen Multi-12A- Dip Test | Заличена информация по чл.102,ал.1 от ЗОП | Заличена информация по чл.102,ал.1 от ЗОП
| Нова Груп Инвестмент СРЛ | 25 теста/оп. | тест | 200 | Заличена информация по чл.102,ал.1 от ЗОП | Заличена информация по чл.102,ал.1 от ЗОП | Заличена информация по чл.102,ал.1 от ЗОП
23 | Тест за Хепатит E/експресен/ | 30 теста/оп. | тест | 60
| Нова Груп Инвестмент СРЛ | 30 теста/оп. | тест | 60 | Заличена информация по чл.102,ал.1 от ЗОП | Заличена информация по чл.102,ал.1 от ЗОП | Заличена информация по чл.102,ал.1 от ЗОП
Консумативи за мануална работа
24 | Тест ленти съвместими с уринен анализатор Combilyzer за 13 показателя | х 100 ленти | брой | 2000
| БГ Мед ЕООД | х 100 ленти | брой | 2000 | COMBINA 13 | Human GmbH/БГ Мед ЕООД | 22132
25 | Тест ленти за глюкоза , PH и белтък в урината | х 50 ленти | брой | 20000
| Медицинска Техника Инженеринг ООД | х 50 ленти | брой | 20000 | Комби GPP 100бр/оп | Analyticon /Германия/ МТИ ООД | 93108
| Нова Груп Инвестмент СРЛ | х 50 ленти | брой | 20000 | Заличена информация по чл.102,ал.1 от ЗОП | Заличена информация по чл.102,ал.1 от ЗОП | Заличена информация по чл.102,ал.1 от ЗОП
26 | Тест ленти за кетони в урина | х 50 ленти | брой | 2000
| Медицинска Техника Инженеринг ООД | х 50 ленти | брой | 2000 | Комби GAK 100бр/оп | Analyticon /Германия/ МТИ ООД | 93107
| Нова Груп Инвестмент СРЛ | х 50 ленти | брой | 2000 | Заличена информация по чл.102,ал.1 от ЗОП | Заличена информация по чл.102,ал.1 от ЗОП | Заличена информация по чл.102,ал.1 от ЗОП
27 | Сулфосалицилова киселина,20% | 1 литър | л | 12
| Химтекс ООД | 1 литър | л | 12 | Сулфосалицилова киселина,20% | Панреак | 102599
28 | Р-В Ерлих,Стандарт | 250 ml | л | 10
| Химтекс ООД | 250 ml | л | 10 | Р-В Ерлих,Стандарт | Панреак | 1094
29 | Тест за окултни кръвоизливи | 20-50 теста | тест | 20
| Нова Груп Инвестмент СРЛ | 20-50 теста | тест | 20 | Заличена информация по чл.102,ал.1 от ЗОП | Заличена информация по чл.102,ал.1 от ЗОП | Заличена информация по чл.102,ал.1 от ЗОП
| БГ Мед ЕООД | 20-50 теста | тест | 20 | HEXAGON OBScreen; 3х30теста | Human GmbH/БГ Мед ЕООД | 28220
30 | Предметни стъкла, шлифовани, с матиран край, 26 x 76 х 1 mm | 1 брой | брой | 40000
| Медицинска Техника Инженеринг ООД | 1 брой | брой | 40000 | Предметни стъкла SILVER,двойно матиран край, шлифовани, 26х76мм, 50 бр./оп. | Biosigma /Италия/ МТИ ООД | VBS656
| Оптим-Ко ООД | 1 брой | брой | 40000 | Предметни стъкла, шлифовани, с матиран край, 26 x 76 х 1.00/1.20 mm | APTACA | 13504
| Химтекс ООД | 1 брой | брой | 40000 | Предметни стъкла, шлифовани, с матиран край, 26 x 76 х 1 mm | Делталаб | D100003
| Истлинк България ООД | 1 брой | брой | 40000 | Предметни стъкла, шлифовани, с матиран край, 26 x 76 х 1 mm | Ситотест Лабуеър Манифактуринг Ко.Лтд., Китай | 7105F
31 | Автоматичен варипипети обем 50-200 µl | 1 брой | брой | 1
| Химтекс ООД | 1 брой | брой | 1 | Автоматичен варипипети обем 50-200 µl | Делталаб | 770070
32 | Автоматичен варипипети с обем от 200-1000µl | 1 брой | брой | 1
| Химтекс ООД | 1 брой | брой | 1 | Автоматичен варипипети с обем от 200-1000µl | Делталаб | 770040
33 | Наконечници за съответните варипипети - Жълти връхчета за автоматична пипета в диапазона 20-200 микролитра |  | брой | 32000
| Медицинска Техника Инженеринг ООД |  | брой | 32000 | Жълти връхчета за пипети - 0-200мкрл. | Biosigma /Италия/ МТИ ООД | BSR066
| Оптим-Ко ООД |  | брой | 32000 | Накрайници за автоматични пипети, 5 - 200 мкл, жълти, ПП, тип EPPENDORF, съвместими с GILSON, BIOHIT, SOCOREX, BRAND и др. | APTACA | 1202/E
| Химтекс ООД |  | брой | 32000 | Наконечници за съответните варипипети - Жълти връхчета за автоматична пипета в диапазона 20-200 микролитра | Делталаб | 200009
| Истлинк България ООД |  | брой | 32000 | Наконечници за съответните варипипети - Жълти връхчета за автоматична пипета в диапазона 20-200 микролитра | Ситотест Лабуеър Манифактуринг Ко.Лтд., Китай | 2001114
34 | Наконечници за съответните варипипети - Сини връхчета за автоматична пипета в диапазона 200-1000 микролитра |  | брой | 16000
| Медицинска Техника Инженеринг ООД |  | брой | 16000 | Сини връхчета за пипети - 201-1000микрл. | Biosigma /Италия/ МТИ ООД | BSR002
| Оптим-Ко ООД |  | брой | 16000 | Накрайници за автоматични пипети, 50 - 1000 мкл, сини, ПП, тип EPPENDORF, съвместими с GILSON, BIOHIT, SOCOREX, BRAND и др. | APTACA | 1001/E
| Химтекс ООД |  | брой | 16000 | Наконечници за съответните варипипети - Сини връхчета за автоматична пипета в диапазона 200-1000 микролитра | Делталаб | 200012
| Истлинк България ООД |  | брой | 16000 | Наконечници за съответните варипипети - Сини връхчета за автоматична пипета в диапазона 200-1000 микролитра | Ситотест Лабуеър Манифактуринг Ко.Лтд., Китай | 2001324
35 | Конични епруветки - еднократни- 10 - 12 мл.(16х100) |  | брой | 30000
| Медицинска Техника Инженеринг ООД |  | брой | 30000 | Епруветка конична градуирана РР 16х100 мм. | Biosigma /Италия/ МТИ ООД | BSP060
| Оптим-Ко ООД |  | брой | 30000 | Епруветки, конични, Ф16x100 мм, 10 мл, полистирен, прозрачни, градуирани | APTACA | 6005/C
| Химтекс ООД |  | брой | 30000 | Центрофужни епруветки пластм.(16х100) | Делталаб | 301201
| Нова Груп Инвестмент СРЛ |  | брой | 30000 | Заличена информация по чл.102,ал.1 от ЗОП | Заличена информация по чл.102,ал.1 от ЗОП | Заличена информация по чл.102,ал.1 от ЗОП
36 | Епруветки от 1,5 мл до 2 мл с прикачено капаче |  | брой | 10000
| Медицинска Техника Инженеринг ООД |  | брой | 10000 | Епруветка тип Eppendorf | Biosigma /Италия/ МТИ ООД | BSA022
| Оптим-Ко ООД |  | брой | 10000 | Епруветки тип Eppendorf®, 1.5 мл, полипропилен, с капак, градуирани | APTACA | 1003/G
| Химтекс ООД |  | брой | 10000 | Епруветки от 1,5 мл с прикачено капаче | Делталаб | 200400
| Нова Груп Инвестмент СРЛ |  | брой | 10000 | Заличена информация по чл.102,ал.1 от ЗОП | Заличена информация по чл.102,ал.1 от ЗОП | Заличена информация по чл.102,ал.1 от ЗОП
| Истлинк България ООД |  | брой | 10000 | Епруветки от 1,5 мл до 2 мл с прикачено капаче | Ситотест Лабуеър Манифактуринг Ко.Лтд., Китай | 2001432
37 | Епруветки от 6 мл.(13х100мм)- еднократни |  | брой | 200
| Химтекс ООД |  | брой | 200 | Епруветки от 6 мл.(13х100мм)- еднократни | Делталаб | 301700
| Нова Груп Инвестмент СРЛ |  | брой | 200 | Заличена информация по чл.102,ал.1 от ЗОП | Заличена информация по чл.102,ал.1 от ЗОП | Заличена информация по чл.102,ал.1 от ЗОП
| Истлинк България ООД |  | брой | 200 | Епруветки от 6 мл.(13х100мм)- еднократни | Ситотест Лабуеър Манифактуринг Ко.Лтд., Китай | 34101008
38 | Ацетон,Чист за анализ | 1 литър | литър | 4
| Химтекс ООД | 1 литър | литър | 4 | Ацетон,Чист за анализ | Панреак | 141007
39 | Етилов алкохол - абсолютен,Чист за анализ | 1 литър | литър | 4
| Химтекс ООД | 1 литър | литър | 4 | Етилов алкохол - абсолютен,Чист за анализ | Панреак | 251086
40 | Метилов алкохол,Чист за анализ | 1 литър | литър | 4
| Химтекс ООД | 1 литър | литър | 4 | Метилов алкохол,Чист за анализ | Панреак | 141007
42 | Експресен тест за оцветяване на кръвни натривки | 3х 0,5 л | литър | 24
| Медицинска Техника Инженеринг ООД | 3х 0,5 л | литър | 24 | Bio-Diff кит (Diff Quick метод) за оцветяване на кръвни натривки и костен мозък , 3х500 мл реактиви | BioGnost, Хърватия / МТИ ООД | BD-K-500
| Оптим-Ко ООД | 3х 0,5 л | литър | 24 | May-Grünwald Stain | BIOLAB Inc. | MAG61000
| Химтекс ООД | 3х 0,5 л | литър | 24 | Експресен тест за оцветяване на кръвни натривки | Панреак | 254807
43 | Сигнални часовници -механични | брой | брой | 2
| Химтекс ООД | брой | брой | 2 | Сигнални часовници -механични | Карл Хехт | 41974
44 | Стативи за епруветки 12 мм. | брой | брой | 1
| Химтекс ООД | брой | брой | 1 | Стативи за епруветки 12 мм. | Делталаб | W-014
| Нова Груп Инвестмент СРЛ | брой | брой | 1 | Заличена информация по чл.102,ал.1 от ЗОП | Заличена информация по чл.102,ал.1 от ЗОП | Заличена информация по чл.102,ал.1 от ЗОП
Обособена позиция ІІ- Лабораторни реактиви и консумативи за клинична лаборатория при Отделение " Експертиза на авиотранспорта"
45 | Medonic M-series
Медицинска Техника Инженеринг ООД
45.1 | Изотоничен разтвор | 20л | литър | 320
| Медицинска Техника Инженеринг ООД | 20л | литър | 320 | Дилуид серия М | Boule Medical-Швеция/ МТИ ООД | 1504122
45.2 | Лизиращ разтвор | 5л | литър | 80
| Медицинска Техника Инженеринг ООД | 5л | литър | 80 | Лизиращ разтвор | Boule Medical-Швеция/ МТИ ООД | 1504123
45.3 | Контролна кръв-три нива | 4,5 мл | опаковка | 80
| Медицинска Техника Инженеринг ООД | 4,5 мл | опаковка | 80 | Контролно кръв хематологиа Con-Diff Tri-level | Boule Medical-Швеция/ МТИ ООД | 1504022
45.4 | Микропипети К2 EDTA 20 мл. |  | брой | 1000
| Медицинска Техника Инженеринг ООД |  | брой | 1000 | Микрокапилярки за Медоник 0.2 мл оп. 1000бр. | KABE /Германия/ МТИ ООД | 60908
45.5 | Почистващ разтвор |  | мл | 200
| Медицинска Техника Инженеринг ООД |  | мл | 200 | Разтвор почистващ 3х 450 мл серия М | Boule Medical-Швеция/ МТИ ООД | 1504111
45.6 | Калибратор | 3мл | мл | 24
| Медицинска Техника Инженеринг ООД | 3мл | мл | 24 | Boule cal. 3.0 ml | Boule Medical-Швеция/ МТИ ООД | 1504045
46 | Биохимичен анализатор BS-200 Mindray
Медицинска Техника Инженеринг ООД
Билмед ЕООД
46.1 | Глюкоза | 100 мл. | мл | 8000
| Медицинска Техника Инженеринг ООД | 100 мл. | мл | 8000 | ГЛЮКОЗА 1x500ml/1x5ml | BioSystems/Испания/ МТИ, ООД | 11504
| Билмед ЕООД | 100 мл. | мл | 8000 | Глюкоза | Арчем/БИЛМЕД ЕООД | A2192N
46.2 | Урея | 100 мл. | мл | 1600
| Медицинска Техника Инженеринг ООД | 100 мл. | мл | 1600 | УРЕЯ БУН УВ(UV) 4x50ml./1x5ml. | BioSystems/Испания/ МТИ, ООД | 11516
| Билмед ЕООД | 100 мл. | мл | 1600 | Урея | Арчем/БИЛМЕД ЕООД | A2332N
46.3 | Креатинин | 200 мл. | мл | 2000
| Медицинска Техника Инженеринг ООД | 200 мл. | мл | 2000 | КРЕАТИНИН 2X5X50ml. | BioSystems/Испания/ МТИ, ООД | 12502
| Билмед ЕООД | 200 мл. | мл | 2000 | Креатинин | Арчем/БИЛМЕД ЕООД | A2161N
46.4 | Пикочна киселина | 30 мл. | мл | 1280
| Медицинска Техника Инженеринг ООД | 30 мл. | мл | 1280 | ПИКОЧНА КИСЕЛИНА 1x200ml./1x5ml. | BioSystems/Испания/ МТИ, ООД | 11521
| Билмед ЕООД | 30 мл. | мл | 1280 | Пикочна киселина | Арчем/БИЛМЕД ЕООД | A2332N
46.5 | АСАТ | 10 мл. | мл | 1440
| Медицинска Техника Инженеринг ООД | 10 мл. | мл | 1440 | АСАТ (AST/GOT) 500ml. | BioSystems/Испания/ МТИ, ООД | 11567
| Билмед ЕООД | 10 мл. | мл | 1440 | АСАТ | Арчем/БИЛМЕД ЕООД | A2212N
46.6 | АЛАТ | 10 мл. | мл | 1440
| Медицинска Техника Инженеринг ООД | 10 мл. | мл | 1440 | АЛАТ (ALT/GPT) 500ml. | BioSystems/Испания/ МТИ, ООД | 11568
| Билмед ЕООД | 10 мл. | мл | 1440 | АЛАТ | Арчем/БИЛМЕД ЕООД | A2222N
46.7 | Гама ГТ | 10 мл. | мл | 1440
| Медицинска Техника Инженеринг ООД | 10 мл. | мл | 1440 | Гама ГТ (GGT) 200ml. | BioSystems/Испания/ МТИ, ООД | 11520
| Билмед ЕООД | 10 мл. | мл | 1440 | Гама ГТ | Арчем/БИЛМЕД ЕООД | A2172N
46.8 | Алкална фосфатаза | 10 мл. | мл | 960
| Медицинска Техника Инженеринг ООД | 10 мл. | мл | 960 | АЛКАЛНА ФОСФАТАЗА (ALP) - DEA 200ml. | BioSystems/Испания/ МТИ, ООД | 11591
| Билмед ЕООД | 10 мл. | мл | 960 | Алкална фосфатаза | Арчем/БИЛМЕД ЕООД | A2022N
46.9 | Триглицериди | 250 мл. | мл | 3000
| Медицинска Техника Инженеринг ООД | 250 мл. | мл | 3000 | ТРИГЛИЦЕРИДИ 4x50ml. | BioSystems/Испания/ МТИ, ООД | 11528
| Билмед ЕООД | 250 мл. | мл | 3000 | Триглицериди | Арчем/БИЛМЕД ЕООД | A2311N
46.10 | Амилаза | 10 мл. | мл | 480
| Медицинска Техника Инженеринг ООД | 10 мл. | мл | 480 | АМИЛАЗА - DIREKT 6x25mL | BioSystems/Испания/ МТИ, ООД | 11550
| Билмед ЕООД | 10 мл. | мл | 480 | Амилаза | Арчем/БИЛМЕД ЕООД | A2032N
46.11 | Желязо | 100 мл. | мл | 800
| Медицинска Техника Инженеринг ООД | 100 мл. | мл | 800 | ЖЕЛЯЗО ФЕРОЗИН (FZ) 4x50ml. | BioSystems/Испания/ МТИ, ООД | 11509
| Билмед ЕООД | 100 мл. | мл | 800 | Желязо | Арчем/БИЛМЕД ЕООД | A2241N
46.12 | Холестерол | 250 мл. | мл | 3000
| Медицинска Техника Инженеринг ООД | 250 мл. | мл | 3000 | ХОЛЕСТЕРОЛ 1x1000ml./1x5ml. | BioSystems/Испания/ МТИ, ООД | 11539
| Билмед ЕООД | 250 мл. | мл | 3000 | Холестерол | Арчем/БИЛМЕД ЕООД | A2091N
46.13 | HDL холестерол | 5мл | мл | 120
| Медицинска Техника Инженеринг ООД | 5мл | мл | 120 | ХОЛЕСТЕРОЛ HDL Direct 80ml. | BioSystems/Испания/ МТИ, ООД | 11557
| Билмед ЕООД | 5мл | мл | 120 | HDL холестерол | Арчем/БИЛМЕД ЕООД | HD2213N
46.14 | Кретинкиназа | 10 мл. | мл | 200
| Медицинска Техника Инженеринг ООД | 10 мл. | мл | 200 | КРЕАТИНКИНАЗА (CK) 4х50ml. | BioSystems/Испания/ МТИ, ООД | 11791
| Билмед ЕООД | 10 мл. | мл | 200 | Кретинкиназа | Арчем/БИЛМЕД ЕООД | A2141N
46.15 | Кретинкиназа MB изоензим | 10 мл. | мл | 200
| Медицинска Техника Инженеринг ООД | 10 мл. | мл | 200 | КРЕАТИНКИНАЗА - МВ (CK-MB) 50ml. | BioSystems/Испания/ МТИ, ООД | 11792
| Билмед ЕООД | 10 мл. | мл | 200 | Кретинкиназа MB изоензим | Арчем/БИЛМЕД ЕООД | A2151N
46.16 | Общ белтък | 1000 мл. | мл | 2000
| Медицинска Техника Инженеринг ООД | 1000 мл. | мл | 2000 | ОБЩ БЕЛТЪК (PROTEIN TOTAL) 1000ml. | BioSystems/Испания/ МТИ, ООД | 11553
| Билмед ЕООД | 1000 мл. | мл | 2000 | Общ белтък | Арчем/БИЛМЕД ЕООД | A2300N
46.17 | Билиробин общ | 100 мл. | мл | 400
| Медицинска Техника Инженеринг ООД | 100 мл. | мл | 400 | БИЛИРУБИН (TOTAL AND DIRECT) 2х50 ml /2х50 ml | BioSystems/Испания/ МТИ, ООД | 11515
| Билмед ЕООД | 100 мл. | мл | 400 | Билиробин общ | Арчем/БИЛМЕД ЕООД | A2042N
46.18 | Билиробин директен | 100 мл. | мл | 400
| Медицинска Техника Инженеринг ООД | 100 мл. | мл | 400 | БИЛИРУБИН (TOTAL AND DIRECT) 2х50 ml /2х50 ml | BioSystems/Испания/ МТИ, ООД | 11515
| Билмед ЕООД | 100 мл. | мл | 400 | Билиробин директен | Арчем/БИЛМЕД ЕООД | A2052N
46.19 | Желязосвързващ капацитет ЖСК | 100 теста | тест | 400
| Медицинска Техника Инженеринг ООД | 100 теста | тест | 400 | ЖСК (1х50ml./ 50t. | BioSystems/Испания/ МТИ, ООД | 11554
| Билмед ЕООД | 100 теста | тест | 400 | Желязосвързващ капацитет ЖСК | Арчем/БИЛМЕД ЕООД | A301N
46.20 | Холинестераза | 145 мл. | мл | 290
| Медицинска Техника Инженеринг ООД | 145 мл. | мл | 290 | ХОЛИНЕСТЕРАЗА (CHE) 4x50ml | BioSystems/Испания/ МТИ, ООД | 11589
| Билмед ЕООД | 145 мл. | мл | 290 | Холинестераза | Арчем/БИЛМЕД ЕООД | AB2131N
46.21 | Албумин | 1000 мл. | мл | 2000
| Медицинска Техника Инженеринг ООД | 1000 мл. | мл | 2000 | АЛБУМИН 2x250 ml/1x5ml | BioSystems/Испания/ МТИ, ООД | 11547
| Билмед ЕООД | 1000 мл. | мл | 2000 | Албумин | Арчем/БИЛМЕД ЕООД | A2012N
46.22 | Гликиран хемоглобин | 100 теста | тест | 800
| Медицинска Техника Инженеринг ООД | 100 теста | тест | 800 | ГЛИКИРАН ХЕМОГЛОБИН (A1c-TURBI) 50ml. | BioSystems/Испания/ МТИ, ООД | 13044
| Билмед ЕООД | 100 теста | тест | 800 | Гликиран хемоглобин | Арчем/БИЛМЕД ЕООД | HB702
46.23 | Контролни серуми нормална и патологична област | 5 мл. | мл | 120
| Медицинска Техника Инженеринг ООД | 5 мл. | мл | 120 | КОНТРОЛЕН СЕРУМ БИОХИМИЧЕН (Human) Level 1 /Level 2 5х5ml. | BioSystems/Испания/ МТИ, ООД | 18042/18043
| Билмед ЕООД | 5 мл. | мл | 120 | Контролни серуми нормална и патологична област | Арчем/БИЛМЕД ЕООД | А3910/А3920
46.24 | Калибратор | 5 мл. | мл | 120
| Медицинска Техника Инженеринг ООД | 5 мл. | мл | 120 | КАЛИБРАТОР БИОХИМИЧЕН ЧОВЕШКИ 5х5ml. | BioSystems/Испания/ МТИ, ООД | 18044
| Билмед ЕООД | 5 мл. | мл | 120 | Калибратор | Арчем/БИЛМЕД ЕООД | А39050
46.25 | Калибратор за HDL холестерол | 5 мл. | мл | 20
| Медицинска Техника Инженеринг ООД | 5 мл. | мл | 20 | ХОЛЕСТЕРОЛ HDL/LDL CALIBRATOR 1ml. | BioSystems/Испания/ МТИ, ООД | 11693
| Билмед ЕООД | 5 мл. | мл | 20 | Калибратор за HDL холестерол | Арчем/БИЛМЕД ЕООД | А39047
46.26 | Кюветен сегмент | 250 броя | брой | 1000
| Медицинска Техника Инженеринг ООД | 250 броя | брой | 1000 | Кювети за биохимичен анализатор | Biosigma /Италия/ МТИ ООД | BSA031/25050
| Билмед ЕООД | 250 броя | брой | 1000 | Кюветен сегмент | Фъратмед/БИЛМЕД ЕООД | Ф8946
47 | Йон селективен анализатор Starlyte V
Медицинска Техника Инженеринг ООД
47.1 | Кит стандарти |  | брой | 24
| Медицинска Техника Инженеринг ООД |  | брой | 24 | Кит стандарти Starlyte V | Alfa Wassermann, Холандия/САЩ/ МТИ ООД | E19
47.2 | Почистващ разтвор | 100 мл. | мл | 400
| Медицинска Техника Инженеринг ООД | 100 мл. | мл | 400 | Почистващ разтвор | Alfa Wassermann, Холандия/САЩ/ МТИ ООД | E16
47.3 | Миещ разтвор | 100 мл. | мл | 400
| Медицинска Техника Инженеринг ООД | 100 мл. | мл | 400 | Миещ разтвор | Alfa Wassermann, Холандия/САЩ/ МТИ ООД | E15
47.4 | Na - електрод | 30 мл. | брой | 2
| Медицинска Техника Инженеринг ООД | 30 мл. | брой | 2 | Na електрод | Alfa Wassermann, Холандия/САЩ/ МТИ ООД | 903393
47.5 | К електорд | 10 мл. | брой | 2
| Медицинска Техника Инженеринг ООД | 10 мл. | брой | 2 | K електрод | Alfa Wassermann, Холандия/САЩ/ МТИ ООД | 903394
47.6 | Cl - електрод | 10 мл. | брой | 2
| Медицинска Техника Инженеринг ООД | 10 мл. | брой | 2 | CL електрод | Alfa Wassermann, Холандия/САЩ/ МТИ ООД | 906178
47.7 | Референтен електрод | 10 мл. | брой | 2
| Медицинска Техника Инженеринг ООД | 10 мл. | брой | 2 | Референтен електрод | Alfa Wassermann, Холандия/САЩ/ МТИ ООД | 906179
47.8 | Комплект помпена система | 10 мл. | брой | 2
| Медицинска Техника Инженеринг ООД | 10 мл. | брой | 2 | Комплект помпена система | Alfa Wassermann, Холандия/САЩ/ МТИ ООД | 906182
47.9 | Термохартия |  | брой | 24
| Медицинска Техника Инженеринг ООД |  | брой | 24 | Термохартия | Alfa Wassermann, Холандия/САЩ/ МТИ ООД | 493
48 | Автоматичен уринен анализатор COMBISCAN 100/URIT-50
Медицинска Техника Инженеринг ООД
48.1 | Тест ленти 11 показателя | 150 броя | брой | 2000
| Медицинска Техника Инженеринг ООД | 150 броя | брой | 2000 | Комби 11SYS 150бр/оп | Analyticon /Германия/ МТИ ООД | 93150
48.2 | Хартия за принтер |  | брой | 24
| Медицинска Техника Инженеринг ООД |  | брой | 24 | Хартия за принтер | Analyticon /Германия/ МТИ ООД | 0049/4
48.3 | Носач за лента |  | брой | 2
| Медицинска Техника Инженеринг ООД |  | брой | 2 | Стрип измервателен за уринен анализатор | Analyticon /Германия/ МТИ ООД | UD24406001
49 | Полуавтоматичен коагулометър Coa DATA 501
Медицинска Техника Инженеринг ООД
49.1 | Фибриноген 10x1 мл /2х60 мл Imidazole Buffer | до 5 мл. | мл | 600
| Медицинска Техника Инженеринг ООД | до 5 мл. | мл | 600 | Фибриноген 10x1 мл /2х60 мл Imidazole Buffer | Dutch Diadnostics B.V. /Холандия/ МТИ ООД | 41004
49.2 | Реактив за протромбиново време | до 6 мл. | мл | 1400
| Медицинска Техника Инженеринг ООД | до 6 мл. | мл | 1400 | Тромбопластин 10x2 мл | Dutch Diadnostics B.V. /Холандия/ МТИ ООД | 41001
49.3 | Контролна плазма-норм.област | 1 мл | мл | 12
| Медицинска Техника Инженеринг ООД | 1 мл | мл | 12 | Контролна плазма/ норм.област | Dutch Diadnostics B.V. /Холандия/ МТИ ООД | 41005
49.4 | Контролна плазма-патолог.област | 1 мл | мл | 12
| Медицинска Техника Инженеринг ООД | 1 мл | мл | 12 | Контролна плазма/ патологична област | Dutch Diadnostics B.V. /Холандия/ МТИ ООД | 41006
49.5 | Микрокювети с бъркалка /оп, 500бр/ | 500бр. | брой | 2000
| Медицинска Техника Инженеринг ООД | 500бр. | брой | 2000 | Микрокювети с бъркалки | Dutch Diadnostics B.V. /Холандия/ МТИ ООД | 40009
49.6 | APTT 6x2.5 мл/1х15 мл Calcium Chloride | до 5 мл. | мл | 200
| Медицинска Техника Инженеринг ООД | до 5 мл. | мл | 200 | APTT 6x2.5 мл/1х15 мл Calcium Chloride | Dutch Diadnostics B.V. /Холандия/ МТИ ООД | 41002
Диагностични реактиви и консумативи за мануална работа
50 | Елрлих | 250 мл. | мл | 500
| Химтекс ООД | 250 мл. | мл | 500 | Реактив на Елрлих | Панреак | A1094
51 | Трусо | 250мл | мл | 500
| Химтекс ООД | 250мл | мл | 500 | Реактив на Трусо | Панреак | 115223
52 | Експресен тест за оцветяване на натривки | 5 мл. | литър | 9
| Оптим-Ко ООД | 5 мл. | литър | 9 | May-Grünwald Stain | BIOLAB Inc. | MAG61000
| Химтекс ООД | 5 мл. | литър | 9 | Експресен тест за оцветяване на натривки | Панреак | 254807
53 | Стативи за епруветки 12мм | брой | брой | 10
| Химтекс ООД | брой | брой | 10 | Стативи за епруветки 12мм | Делталаб | W-014
| Нова Груп Инвестмент СРЛ | брой | брой | 10 | Заличена информация по чл.102,ал.1 от ЗОП | Заличена информация по чл.102,ал.1 от ЗОП | Заличена информация по чл.102,ал.1 от ЗОП
54 | Тест ленти за урина - За глюкоза.,рН и белтък в урина | х 50 | брой | 5000
| Медицинска Техника Инженеринг ООД | х 50 | брой | 5000 | Сухи ленти за урина - Комби GPP 100бр/оп | Analyticon /Германия/ МТИ ООД | 93108
| Химтекс ООД | х 50 | брой | 5000 | Тест ленти за урина - трифан | Ерба лахема | 1231100
| Нова Груп Инвестмент СРЛ | х 50 | брой | 5000 | Заличена информация по чл.102,ал.1 от ЗОП | Заличена информация по чл.102,ал.1 от ЗОП | Заличена информация по чл.102,ал.1 от ЗОП
55 | Тест ленти за урина за 9 показателя | х 50 | брой | 1200
| Медицинска Техника Инженеринг ООД | х 50 | брой | 1200 | Комби 10SL plus 100бр. оп. | Analyticon /Германия/ МТИ ООД | 93120
| Химтекс ООД | х 50 | брой | 1200 | Тест ленти за урина за 9 показателя - нонафан | Ерба лахема | 1315508
| Нова Груп Инвестмент СРЛ | х 50 | брой | 1200 | Заличена информация по чл.102,ал.1 от ЗОП | Заличена информация по чл.102,ал.1 от ЗОП | Заличена информация по чл.102,ал.1 от ЗОП
56 | Конични епруветки - еднократни- 12 мл.(16х102) |  | брой | 400
| Химтекс ООД |  | брой | 400 | Центрофужни епруветки пластмасови- 12 мл.(16х100) | Делталаб | 301201
| Нова Груп Инвестмент СРЛ |  | брой | 400 | Заличена информация по чл.102,ал.1 от ЗОП | Заличена информация по чл.102,ал.1 от ЗОП | Заличена информация по чл.102,ал.1 от ЗОП
57 | Контейнер за урина, стерилен, полипропилен, 30-60мл.,еднократен |  | брой | 5000
| Медицинска Техника Инженеринг ООД |  | брой | 5000 | Контейнер стерилен индивидуално опакован 60 мл /500 бр. каш./ | Biosigma /Италия/ МТИ ООД | BSC665
| Оптим-Ко ООД |  | брой | 5000 | Контейнери за проби, 30 мл, Ø 27 x 80, винтова капачка, полипропилен, градуирани, поле за надписи, индивидуално опаковани, стерилни | APTACA | 2030/SG
| Химтекс ООД |  | брой | 5000 | Контейнер за урина, стерилен, полипропилен, 60мл | Вакутест Кима | 231165
| Нова Груп Инвестмент СРЛ |  | брой | 5000 | Заличена информация по чл.102,ал.1 от ЗОП | Заличена информация по чл.102,ал.1 от ЗОП | Заличена информация по чл.102,ал.1 от ЗОП
| Истлинк България ООД |  | брой | 5000 | Контейнер за урина, стерилен, полипропилен, 30-60мл.,еднократен | Ситотест Лабуеър Манифактуринг Ко.Лтд., Китай | 200960
58 | Предметни стъкла шлифовани с матиран край с размери 26 x 76 х 1 mm | 1 брой | брой | 2000
| Медицинска Техника Инженеринг ООД | 1 брой | брой | 2000 | Предметни стъкла SILVER,двойно матиран край, шлифовани, 26х76мм, 50 бр./оп. | Biosigma /Италия/ МТИ ООД | VBS656
| Оптим-Ко ООД | 1 брой | брой | 2000 | Предметни стъкла, шлифовани, с матиран край, 26 x 76 х 1.00/1.20 mm | APTACA | 13504
| Химтекс ООД | 1 брой | брой | 2000 | Предметни стъкла шлифовани с матиран край с размери 26 x 76 х 1 mm | Делталаб | D100003
| Истлинк България ООД | 1 брой | брой | 2000 | Предметни стъкла шлифовани с матиран край с размери 26 x 76 х 1 mm | Ситотест Лабуеър Манифактуринг Ко.Лтд., Китай | 7105F
59 | Епруветки от 1,5 мл до 2 мл с прикачено капаче | 1 брой | брой | 2000
| Медицинска Техника Инженеринг ООД | 1 брой | брой | 2000 | Епруветка тип Eppendorf | Biosigma /Италия/ МТИ ООД | BSA022
| Оптим-Ко ООД | 1 брой | брой | 2000 | Епруветки тип Eppendorf®, 1.5 мл, полипропилен, с капак, градуирани | APTACA | 1003/G
| Химтекс ООД | 1 брой | брой | 2000 | Епруветки от 1,5 мл с прикачено капаче | Делталаб | 200400
| Нова Груп Инвестмент СРЛ | 1 брой | брой | 2000 | Заличена информация по чл.102,ал.1 от ЗОП | Заличена информация по чл.102,ал.1 от ЗОП | Заличена информация по чл.102,ал.1 от ЗОП
| Истлинк България ООД | 1 брой | брой | 2000 | Епруветки от 1,5 мл до 2 мл с прикачено капаче | Ситотест Лабуеър Манифактуринг Ко.Лтд., Китай | 2001432
60 | Сигнални часовници | брой | брой | 2
| Химтекс ООД | брой | брой | 2 | Сигнални часовници | Карл Хехт | 41974
61 | Есмарх | брой | брой | 8
| Химтекс ООД | брой | брой | 8 | Есмарх | Делталаб | TQ
63 | Автомат.варипипети Обем-5-10µl | 1брой | брой | 2
| Химтекс ООД | 1брой | брой | 2 | Автомат.варипипети Обем-5-10µl | Делталаб | 770000
64 | Автомат.варипипети Обем-20-200µl | 1брой | брой | 2
| Химтекс ООД | 1брой | брой | 2 | Автомат.варипипети Обем-20-200µl | Делталаб | 770070
65 | Автомат.варипипети 200-1000µl | 1брой | брой | 2
| Химтекс ООД | 1брой | брой | 2 | Автомат.варипипети 200-1000µl | Делталаб | 770040
66 | Наконечници за съответните варипипети - Жълти връхчета за автоматична пипета в диапазона 20-200 микролитра |  | брой | 2000
| Медицинска Техника Инженеринг ООД |  | брой | 2000 | Жълти връхчета за пипети - 0-200мкрл. | Biosigma /Италия/ МТИ ООД | BSR066
| Оптим-Ко ООД |  | брой | 2000 | Накрайници за автоматични пипети, 5 - 200 мкл, жълти, ПП, тип EPPENDORF, съвместими с GILSON, BIOHIT, SOCOREX, BRAND и др. | APTACA | 1202/E
| Химтекс ООД |  | брой | 2000 | Наконечници за съответните варипипети - Жълти връхчета за автоматична пипета в диапазона 20-200 микролитра | Делталаб | 200009
| Истлинк България ООД |  | брой | 2000 | Наконечници - Жълти връхчета за автоматична пипета в диапазона 20-200 микролитра | Ситотест Лабуеър Манифактуринг Ко.Лтд., Китай | 2001114
67 | Наконечници за съответните варипипети - Сини връхчета за автоматична пипета в диапазона 200-1000 микролитра |  | брой | 2000
| Медицинска Техника Инженеринг ООД |  | брой | 2000 | Сини връхчета за пипети - 201-1000микрл. | Biosigma /Италия/ МТИ ООД | BSR002
| Оптим-Ко ООД |  | брой | 2000 | Накрайници за автоматични пипети, 50 - 1000 мкл, сини, ПП, тип EPPENDORF, съвместими с GILSON, BIOHIT, SOCOREX, BRAND и др. | APTACA | 1001/E
| Химтекс ООД |  | брой | 2000 | Наконечници за съответните варипипети - Сини връхчета за автоматична пипета в диапазона 200-1000 микролитра | Делталаб | 200012
| Истлинк България ООД |  | брой | 2000 | Наконечници - Сини връхчета за автоматична пипета в диапазона 200-1000 микролитра | Ситотест Лабуеър Манифактуринг Ко.Лтд., Китай | 2001324
68 | Затворена система за вземане на кръв
Медицинска Техника Инженеринг ООД
68.1 | Игли 21G, 22G с камера визуализираща попадането на иглата във вена | 1 брой | брой | 5000
| Медицинска Техника Инженеринг ООД | 1 брой | брой | 5000 | Игли VISIO №21,22G | Greiner bio-one /Австрия/ МТИ ООД | 450040/450041
68.2 | Игла тип Бътерфлай за вземане на кръв 23 G, стандарт | 1 брой | брой | 100
| Медицинска Техника Инженеринг ООД | 1 брой | брой | 100 | Игла тип Бътерфлай 21 G и 23G | Greiner bio-one /Австрия/ МТИ ООД | 450066/450089
68.3 | Холтер / държател/ с автоматично изхвърляне на иглата, стандарт | 1 брой | брой | 100
| Медицинска Техника Инженеринг ООД | 1 брой | брой | 100 | Холдер автоматичен /оп.10бр./ | Greiner bio-one /Австрия/ МТИ ООД | 450212
68.4 | Епруветки затворена система за серум с гел сепаратор и клот активатор с предпазна винтова капачка ,5 мл/13х75 | 1 брой | брой | 5000
| Медицинска Техника Инженеринг ООД | 1 брой | брой | 5000 | Вакутейнер серум с гел 5мл. тип safety,5 мл /13х75 | Greiner bio-one /Австрия/ МТИ ООД | 456071
68.5 | Епруветки затворена система хематология K2EDTA с единичен маркер за количество кръв, с предпазна винтова капачка -до 3 мл | 1 брой | брой | 5000
| Медицинска Техника Инженеринг ООД | 1 брой | брой | 5000 | Вакутейнер EDTA-К2E 3мл. тип safety /оп.50бр/ | Greiner bio-one /Австрия/ МТИ ООД | 454020
68.6 | Епруветки затворена система за СУЕ /венозна кръв/ 30 мин., пластмасови, Обем до 2 ml., | 1 брой | брой | 5000
| Медицинска Техника Инженеринг ООД | 1 брой | брой | 5000 | Вакутейнер СУЕ, 1.6мл. | Greiner bio-one /Австрия/ МТИ ООД | 729073
68.7 | Епруветки затворена система коагулация до 3 мл, с единичен маркер за количество кръв, с предпазна винтова капачка, 3,8%Na-цитрат | 1 брой | брой | 600
| Медицинска Техника Инженеринг ООД | 1 брой | брой | 600 | Вакутейнер коагулация 3.8% 3мл. тип safety/оп.50бр/ | Greiner bio-one /Австрия/ МТИ ООД | 454385
68.8 | Автоматични ланцети за вземане на периферна кръв, 17G, 23G, 28G | 1 брой | брой | 100
| Медицинска Техника Инженеринг ООД | 1 брой | брой | 100 | Ланцети автоматични Acti Lance 17G. 2.0mm /200бр/ | HTL Strefa/Полша/ МТИ ООД | 7143
69 | Реактиви за Автоматичен биохимичен анализатор Dimension EXL 200
Марвена Диагностика ЕООД
69.1 | ALB - Albumin | опаковка | опаковка | 4
| Марвена Диагностика ЕООД | опаковка | опаковка | 4 | ALB - Albumin | Siemens/Марвена Диагностика ЕООД | DF13
69.2 | MALB - Microalbumin (Albumin in urine) | опаковка | опаковка | 2
| Марвена Диагностика ЕООД | опаковка | опаковка | 2 | MALB - Microalbumin (Albumin in urine) | Siemens/Марвена Диагностика ЕООД | DF114
69.3 | BUN - Urea | опаковка | опаковка | 10
| Марвена Диагностика ЕООД | опаковка | опаковка | 10 | BUN - Urea | Siemens/Марвена Диагностика ЕООД | DF21
69.4 | CA - Calcium | опаковка | опаковка | 2
| Марвена Диагностика ЕООД | опаковка | опаковка | 2 | CA - Calcium | Siemens/Марвена Диагностика ЕООД | DF23A
69.5 | CHOL - Cholesterol | опаковка | опаковка | 20
| Марвена Диагностика ЕООД | опаковка | опаковка | 20 | CHOL - Cholesterol | Siemens/Марвена Диагностика ЕООД | DF27
69.6 | CRE2 - Creatinin | опаковка | опаковка | 20
| Марвена Диагностика ЕООД | опаковка | опаковка | 20 | CRE2 - Creatinin | Siemens/Марвена Диагностика ЕООД | DF33B
69.7 | DBI - Bilibrubin dir, | опаковка | опаковка | 4
| Марвена Диагностика ЕООД | опаковка | опаковка | 4 | DBI - Bilibrubin dir, | Siemens/Марвена Диагностика ЕООД | DF125
69.8 | AHDL - HDL - Cholesterol | опаковка | опаковка | 30
| Марвена Диагностика ЕООД | опаковка | опаковка | 30 | AHDL - HDL - Cholesterol | Siemens/Марвена Диагностика ЕООД | DF48B
69.9 | ALDL-LDL Cholesterol | опаковка | опаковка | 50
| Марвена Диагностика ЕООД | опаковка | опаковка | 50 | ALDL-LDL Cholesterol | Siemens/Марвена Диагностика ЕООД | DF131
69.10 | GLU - revised Glucose | опаковка | опаковка | 8
| Марвена Диагностика ЕООД | опаковка | опаковка | 8 | GLU - revised Glucose | Siemens/Марвена Диагностика ЕООД | DF40
69.11 | IBCT -Iron binding capacity | опаковка | опаковка | 4
| Марвена Диагностика ЕООД | опаковка | опаковка | 4 | IBCT -Iron binding capacity | Siemens/Марвена Диагностика ЕООД | DF84
69.12 | IRON -Iron | опаковка | опаковка | 6
| Марвена Диагностика ЕООД | опаковка | опаковка | 6 | IRON -Iron | Siemens/Марвена Диагностика ЕООД | DF85
69.13 | MG - Magnesia | опаковка | опаковка | 2
| Марвена Диагностика ЕООД | опаковка | опаковка | 2 | MG - Magnesia | Siemens/Марвена Диагностика ЕООД | DF57
69.14 | PHOS - Phosphate | опаковка | опаковка | 2
| Марвена Диагностика ЕООД | опаковка | опаковка | 2 | PHOS - Phosphate | Siemens/Марвена Диагностика ЕООД | DF61A
69.15 | TBI - Bilirubin total | опаковка | опаковка | 4
| Марвена Диагностика ЕООД | опаковка | опаковка | 4 | TBI - Bilirubin total | Siemens/Марвена Диагностика ЕООД | DF167
69.16 | TP - Total protein | опаковка | опаковка | 4
| Марвена Диагностика ЕООД | опаковка | опаковка | 4 | TP - Total protein | Siemens/Марвена Диагностика ЕООД | DF73
69.17 | TGL - Triglyceride | опаковка | опаковка | 20
| Марвена Диагностика ЕООД | опаковка | опаковка | 20 | TGL - Triglyceride | Siemens/Марвена Диагностика ЕООД | DF69A
69.18 | URCA - Uric acid | опаковка | опаковка | 10
| Марвена Диагностика ЕООД | опаковка | опаковка | 10 | URCA - Uric acid | Siemens/Марвена Диагностика ЕООД | DF77
69.19 | UCFP - Urine/Liquor Protein | опаковка | опаковка | 2
| Марвена Диагностика ЕООД | опаковка | опаковка | 2 | UCFP - Urine/Liquor Protein | Siemens/Марвена Диагностика ЕООД | DF26
69.20 | ALPI - Alkaline Phospatase | опаковка | опаковка | 6
| Марвена Диагностика ЕООД | опаковка | опаковка | 6 | ALPI - Alkaline Phospatase | Siemens/Марвена Диагностика ЕООД | DF150
69.21 | ALTI - ALT/GPT Alaninaminotransferase | опаковка | опаковка | 26
| Марвена Диагностика ЕООД | опаковка | опаковка | 26 | ALTI - ALT/GPT Alaninaminotransferase | Siemens/Марвена Диагностика ЕООД | DF143
69.22 | AMY - Amylase | опаковка | опаковка | 4
| Марвена Диагностика ЕООД | опаковка | опаковка | 4 | AMY - Amylase | Siemens/Марвена Диагностика ЕООД | DF17A
69.23 | AST - AST/GOT | опаковка | опаковка | 18
| Марвена Диагностика ЕООД | опаковка | опаковка | 18 | AST - AST/GOT | Siemens/Марвена Диагностика ЕООД | DF41A
69.24 | CKI - Creatinkinase | опаковка | опаковка | 2
| Марвена Диагностика ЕООД | опаковка | опаковка | 2 | CKI - Creatinkinase | Siemens/Марвена Диагностика ЕООД | DF38
69.25 | GGT - Gamma-GT | опаковка | опаковка | 14
| Марвена Диагностика ЕООД | опаковка | опаковка | 14 | GGT - Gamma-GT | Siemens/Марвена Диагностика ЕООД | DF45A
69.26 | LDI - Lactatedehydrogenase | опаковка | опаковка | 2
| Марвена Диагностика ЕООД | опаковка | опаковка | 2 | LDI - Lactatedehydrogenase | Siemens/Марвена Диагностика ЕООД | DF54
69.27 | MBI - Creatinkinase MB | опаковка | опаковка | 4
| Марвена Диагностика ЕООД | опаковка | опаковка | 4 | MBI - Creatinkinase MB | Siemens/Марвена Диагностика ЕООД | DF32
69.28 | CRP - C-Reactive Protein | опаковка | опаковка | 20
| Марвена Диагностика ЕООД | опаковка | опаковка | 20 | CRP - C-Reactive Protein | Siemens/Марвена Диагностика ЕООД | DF37
69.29 | HA1C - Glycated hemoglobin, incl. calibrator | опаковка | опаковка | 10
| Марвена Диагностика ЕООД | опаковка | опаковка | 10 | HA1C - Glycated hemoglobin, incl. calibrator | Siemens/Марвена Диагностика ЕООД | DF105A
69.30 | FERR - Feritin | опаковка | опаковка | 2
| Марвена Диагностика ЕООД | опаковка | опаковка | 2 | FERR - Feritin | Siemens/Марвена Диагностика ЕООД | RF440
69.31 | FT3 | опаковка | опаковка | 6
| Марвена Диагностика ЕООД | опаковка | опаковка | 6 | FT3 | Siemens/Марвена Диагностика ЕООД | RF616
69.32 | FT4 | опаковка | опаковка | 6
| Марвена Диагностика ЕООД | опаковка | опаковка | 6 | FT4 | Siemens/Марвена Диагностика ЕООД | RF610
69.33 | TSH | опаковка | опаковка | 6
| Марвена Диагностика ЕООД | опаковка | опаковка | 6 | TSH | Siemens/Марвена Диагностика ЕООД | RF612
69.34 | TPSA | опаковка | опаковка | 6
| Марвена Диагностика ЕООД | опаковка | опаковка | 6 | TPSA | Siemens/Марвена Диагностика ЕООД | RF451
69.35 | FPSA | опаковка | опаковка | 4
| Марвена Диагностика ЕООД | опаковка | опаковка | 4 | FPSA | Siemens/Марвена Диагностика ЕООД | RF452
69.36 | Troponin I | опаковка | опаковка | 6
| Марвена Диагностика ЕООД | опаковка | опаковка | 6 | Troponin I | Siemens/Марвена Диагностика ЕООД | RF621
69.37 | MYO - Myoglobin | опаковка | опаковка | 4
| Марвена Диагностика ЕООД | опаковка | опаковка | 4 | MYO - Myoglobin | Siemens/Марвена Диагностика ЕООД | RF422A
69.38 | Folat | опаковка | опаковка | 4
| Марвена Диагностика ЕООД | опаковка | опаковка | 4 | Folat | Siemens/Марвена Диагностика ЕООД | RF644
69.39 | Vitamin B12 | опаковка | опаковка | 8
| Марвена Диагностика ЕООД | опаковка | опаковка | 8 | Vitamin B12 | Siemens/Марвена Диагностика ЕООД | RF642
69.40 | VITD - Vitamin D | опаковка | опаковка | 2
| Марвена Диагностика ЕООД | опаковка | опаковка | 2 | VITD - Vitamin D | Siemens/Марвена Диагностика ЕООД | RF634
69.41 | Quicklyte Multi Sensor | комплект | комплект | 20
| Марвена Диагностика ЕООД | комплект | комплект | 20 | Quicklyte Multi Sensor | Siemens/Марвена Диагностика ЕООД | S600
69.42 | Quicklyte Standard A | опаковка | опаковка | 12
| Марвена Диагностика ЕООД | опаковка | опаковка | 12 | Quicklyte Standard A | Siemens/Марвена Диагностика ЕООД | S620
69.43 | Quicklyte Standard B | опаковка | опаковка | 4
| Марвена Диагностика ЕООД | опаковка | опаковка | 4 | Quicklyte Standard B | Siemens/Марвена Диагностика ЕООД | S625
69.44 | Quicklyte Flush solution | опаковка | опаковка | 4
| Марвена Диагностика ЕООД | опаковка | опаковка | 4 | Quicklyte Flush solution | Siemens/Марвена Диагностика ЕООД | S630
69.45 | Quicklyte Sample dilution | опаковка | опаковка | 8
| Марвена Диагностика ЕООД | опаковка | опаковка | 8 | Quicklyte Sample dilution | Siemens/Марвена Диагностика ЕООД | S635
69.46 | Salt bridge solution | опаковка | опаковка | 14
| Марвена Диагностика ЕООД | опаковка | опаковка | 14 | Salt bridge solution | Siemens/Марвена Диагностика ЕООД | D105
69.47 | AHDL Calibrator | опаковка | опаковка | 2
| Марвена Диагностика ЕООД | опаковка | опаковка | 2 | AHDL Calibrator | Siemens/Марвена Диагностика ЕООД | DC48B
69.48 | ALB/TP Calibrator | опаковка | опаковка | 2
| Марвена Диагностика ЕООД | опаковка | опаковка | 2 | ALB/TP Calibrator | Siemens/Марвена Диагностика ЕООД | DC31
69.49 | ALDL Calibrator | опаковка | опаковка | 2
| Марвена Диагностика ЕООД | опаковка | опаковка | 2 | ALDL Calibrator | Siemens/Марвена Диагностика ЕООД | DC131
69.50 | ALPI Calibrator | опаковка | опаковка | 2
| Марвена Диагностика ЕООД | опаковка | опаковка | 2 | ALPI Calibrator | Siemens/Марвена Диагностика ЕООД | DC150
69.51 | CHEM I Calibrator | опаковка | опаковка | 2
| Марвена Диагностика ЕООД | опаковка | опаковка | 2 | CHEM I Calibrator | Siemens/Марвена Диагностика ЕООД | DC18C
69.52 | CHEM II Calibrator | опаковка | опаковка | 2
| Марвена Диагностика ЕООД | опаковка | опаковка | 2 | CHEM II Calibrator | Siemens/Марвена Диагностика ЕООД | DC20
69.53 | CHOL Calibrator | опаковка | опаковка | 2
| Марвена Диагностика ЕООД | опаковка | опаковка | 2 | CHOL Calibrator | Siemens/Марвена Диагностика ЕООД | DC16
69.54 | CKI/MBI Calibrator | опаковка | опаковка | 2
| Марвена Диагностика ЕООД | опаковка | опаковка | 2 | CKI/MBI Calibrator | Siemens/Марвена Диагностика ЕООД | DC32
69.55 | Clin, Chem, Multicalibrator | опаковка | опаковка | 2
| Марвена Диагностика ЕООД | опаковка | опаковка | 2 | Clin, Chem, Multicalibrator | Siemens/Марвена Диагностика ЕООД | 16550
69.56 | Enzyme Calibrator 2 (ALTI) | опаковка | опаковка | 2
| Марвена Диагностика ЕООД | опаковка | опаковка | 2 | Enzyme Calibrator 2 (ALTI) | Siemens/Марвена Диагностика ЕООД | DC143
69.57 | IBCT -Ironbind. Capac. - Calibrator | опаковка | опаковка | 2
| Марвена Диагностика ЕООД | опаковка | опаковка | 2 | IBCT -Ironbind. Capac. - Calibrator | Siemens/Марвена Диагностика ЕООД | DC84
69.58 | IRON -Iron Calibrator | опаковка | опаковка | 2
| Марвена Диагностика ЕООД | опаковка | опаковка | 2 | IRON -Iron Calibrator | Siemens/Марвена Диагностика ЕООД | DC85
69.59 | MALB - Calibrator | опаковка | опаковка | 2
| Марвена Диагностика ЕООД | опаковка | опаковка | 2 | MALB - Calibrator | Siemens/Марвена Диагностика ЕООД | DC114
69.60 | RCRP C-Reactive Protein | опаковка | опаковка | 2
| Марвена Диагностика ЕООД | опаковка | опаковка | 2 | RCRP C-Reactive Protein | Siemens/Марвена Диагностика ЕООД | DC34
69.61 | TBI/DBI Calibrator | опаковка | опаковка | 2
| Марвена Диагностика ЕООД | опаковка | опаковка | 2 | TBI/DBI Calibrator | Siemens/Марвена Диагностика ЕООД | DC167
69.62 | UCFP Calibrator | опаковка | опаковка | 2
| Марвена Диагностика ЕООД | опаковка | опаковка | 2 | UCFP Calibrator | Siemens/Марвена Диагностика ЕООД | DC45
69.63 | MYO Calibrator | опаковка | опаковка | 2
| Марвена Диагностика ЕООД | опаковка | опаковка | 2 | MYO Calibrator | Siemens/Марвена Диагностика ЕООД | RC422
69.64 | T/FPSA Calibrator | опаковка | опаковка | 2
| Марвена Диагностика ЕООД | опаковка | опаковка | 2 | T/FPSA Calibrator | Siemens/Марвена Диагностика ЕООД | RC452
69.65 | T4 Calibrator | опаковка | опаковка | 2
| Марвена Диагностика ЕООД | опаковка | опаковка | 2 | T4 Calibrator | Siemens/Марвена Диагностика ЕООД | DC13
69.66 | Thyroid Calibrator | опаковка | опаковка | 4
| Марвена Диагностика ЕООД | опаковка | опаковка | 4 | Thyroid Calibrator | Siemens/Марвена Диагностика ЕООД | RC610A
69.67 | TNI Calibrator | опаковка | опаковка | 2
| Марвена Диагностика ЕООД | опаковка | опаковка | 2 | TNI Calibrator | Siemens/Марвена Диагностика ЕООД | RC621
69.68 | Vitamin D Calibrator | опаковка | опаковка | 2
| Марвена Диагностика ЕООД | опаковка | опаковка | 2 | Vitamin D Calibrator | Siemens/Марвена Диагностика ЕООД | RC634
69.69 | Cuvette cartridge | опаковка | опаковка | 14
| Марвена Диагностика ЕООД | опаковка | опаковка | 14 | Cuvette cartridge | Siemens/Марвена Диагностика ЕООД | D828
69.70 | Printer paper | брой | брой | 2
| Марвена Диагностика ЕООД | брой | брой | 2 | Printer paper | Siemens/Марвена Диагностика ЕООД | D829
69.71 | 1.5 mL Sample cups with lid | брой | брой | 2000
| Марвена Диагностика ЕООД | брой | брой | 2000 | 1.5 mL Sample cups with lid | Siemens/Марвена Диагностика ЕООД | DSC4
69.72 | Microsample cups 1.0 mL | брой | брой | 2000
| Марвена Диагностика ЕООД | брой | брой | 2000 | Microsample cups 1.0 mL | Siemens/Марвена Диагностика ЕООД | DSC5
69.73 | BRC/ LQ CARDIAC MARKERS PLUS CONTROL /TRILEVEL/ 6X3ML | опаковка | опаковка | 2
| Марвена Диагностика ЕООД | опаковка | опаковка | 2 | BRC/ LQ CARDIAC MARKERS PLUS CONTROL /TRILEVEL/ 6X3ML | Siemens/Марвена Диагностика ЕООД | 180
69.74 | BRC/ LC ASSAYED CHEMISTRY CONTROL LEVEL 1 12X5ML | опаковка | опаковка | 8
| Марвена Диагностика ЕООД | опаковка | опаковка | 8 | BRC/ LC ASSAYED CHEMISTRY CONTROL LEVEL 1 12X5ML | Siemens/Марвена Диагностика ЕООД | C3105
69.75 | BRC/ LC ASSAYED CHEMISTRY CONTROL LEVEL 2 12X5ML | опаковка | опаковка | 8
| Марвена Диагностика ЕООД | опаковка | опаковка | 8 | BRC/ LC ASSAYED CHEMISTRY CONTROL LEVEL 2 12X5ML | Siemens/Марвена Диагностика ЕООД | C3155
69.76 | BRC/ DIABETES CONTROL 6X0,5ml /BILEVEL/ | опаковка | опаковка | 4
| Марвена Диагностика ЕООД | опаковка | опаковка | 4 | BRC/ DIABETES CONTROL 6X0,5ml /BILEVEL/ | Siemens/Марвена Диагностика ЕООД | 740
69.77 | BRC/ LC IMMUNOASSAY PLUS CONTROL /TRILEVEL/ 12X5ML | опаковка | опаковка | 3
| Марвена Диагностика ЕООД | опаковка | опаковка | 3 | BRC/ LC IMMUNOASSAY PLUS CONTROL /TRILEVEL/ 12X5ML | Siemens/Марвена Диагностика ЕООД | 370
69.78 | BRC/ LC IMMUNOASSAY PLUS II 12x5ml | опаковка | опаковка | 3
| Марвена Диагностика ЕООД | опаковка | опаковка | 3 | BRC/ LC IMMUNOASSAY PLUS II 12x5ml | Siemens/Марвена Диагностика ЕООД | 372
69.79 | BRC/ LCQ URINE CONTROL LEVEL 1 NORMAL 12X10ML | опаковка | опаковка | 4
| Марвена Диагностика ЕООД | опаковка | опаковка | 4 | BRC/ LCQ URINE CONTROL LEVEL 1 NORMAL 12X10ML | Siemens/Марвена Диагностика ЕООД | 376
Обособена позиция ІІІ -Диагностични реактиви и консумативи за микробиологична лаборатория
70 | Лабораторни реактиви и консумативи, съвместими с API WEB
Медиклим ЕООД
70.1 | Nit 1 + Nit 2 - 1 опаковка 4 ампули | 1 опаковка | опаковка | 2
| Медиклим ЕООД | 1 опаковка | опаковка | 2 | Нит1+Нит2 | Biomerieux/ Медиклим ЕООД | 70442
70.2 | Nin -1 опаковка 2 ампули | 1 опаковка | опаковка | 2
| Медиклим ЕООД | 1 опаковка | опаковка | 2 | Нин | Biomerieux/ Медиклим ЕООД | 70491
70.3 | FB - 1 опаковка 2 ампули | 1 опаковка | опаковка | 4
| Медиклим ЕООД | 1 опаковка | опаковка | 4 | ФБ | Biomerieux/ Медиклим ЕООД | 70562
70.4 | VP A + VP B - 1 опаковка 4 ампули | 1 опаковка | опаковка | 2
| Медиклим ЕООД | 1 опаковка | опаковка | 2 | ВП А+ ВП Б | Biomerieux/ Медиклим ЕООД | 70572
70.5 | James - 1 опаковка 2 ампули | 1 опаковка | опаковка | 4
| Медиклим ЕООД | 1 опаковка | опаковка | 4 | Джеймс | Biomerieux /Медиклим ЕООД | 70542
70.6 | Суспензия - Медиум (2ml),1 опаковка от 100 амп. 2 мл | 1 опаковка | ампула | 400
| Медиклим ЕООД | 1 опаковка | ампула | 400 | АПИ Суспеншън Медиум (2 мл) | Biomerieux/ Медиклим ЕООД | 70700
70.7 | Натриев хлорид 0.85% Медиум (2ml) ,1 опаковка от 100 амп. 2 мл | 1 опаковка | ампула | 600
| Медиклим ЕООД | 1 опаковка | ампула | 600 | Апи Натриев хлорид 0.85% Медиум (2ml) | Biomerieux/ Медиклим ЕООД | 20070
70.8 | ATБ Медиум (7ml) ,1 опаковка от 100 амп. 7 мл | 1 опаковка | ампула | 300
| Медиклим ЕООД | 1 опаковка | ампула | 300 | ATБ Медиум (7ml) | Biomerieux/ Медиклим ЕООД | 14960
70.9 | API 20E,1 опаковка от 25 теста | 25 теста | тест | 50
| Медиклим ЕООД | 25 теста | тест | 50 | Апи 20 Е | Biomerieux/ Медиклим ЕООД | 20100
70.10 | Стерилни накрайници ,1 опаковка от 25 пликчета *20 накрайника | 500 | брой | 500
| Медиклим ЕООД | 500 | брой | 500 | Стерилни накрайници | Biomerieux/ Медиклим ЕООД | 15710
70.11 | AПИ НХ ,1 опаковка от 10 теста | 10 теста | тест | 10
| Медиклим ЕООД | 10 теста | тест | 10 | Апи НХ | Biomerieux/ Медиклим ЕООД | 10400
70.12 | Микоплазма ИСТ,1 опаковка от 25 теста | 25 теста | тест | 200
| Медиклим ЕООД | 25 теста | тест | 200 | Микоплазма ИСТ | Biomerieux/ Медиклим ЕООД | 42505
70.13 | Микоплазма ИСТ 2 ,1 опаковка от 25 теста | 25 теста | тест | 200
| Медиклим ЕООД | 25 теста | тест | 200 | Микоплазма ИСТ | Biomerieux/ Медиклим ЕООД | 42505
70.14 | Ureа - agrininе LY02T | 25 теста | тест | 200
| Медиклим ЕООД | 25 теста | тест | 200 | Уреа-аргинин ЛИО 2 бульон | Biomerieux /Медиклим ЕООД | 42508
71 | Лабораторни реактиви и консумативи - антибиотични дискове за изследване на бактериална чувствителност
Оптим-Ко ООД
71.1 | Амикацин 30 мг | х 50 диска | диск | 250
| Оптим-Ко ООД | х 50 диска | диск | 250 | Amikacin -30 µg | BIOLAB Inc. | AK-30
71.2 | Aмоксицилин 20мг / Clavulanic Acid 10мg | х 50 диска | диск | 500
| Оптим-Ко ООД | х 50 диска | диск | 500 | Amoxicillin + Clavulanic acid -20+10 µg | BIOLAB Inc. | AMC-30
71.3 | Ампицилин 10мg | х 50 диска | диск | 500
| Оптим-Ко ООД | х 50 диска | диск | 500 | Ampicillin -10 µg | BIOLAB Inc. | AM-10
71.4 | Ампицилин 2мg | х 50 диска | диск | 250
| Оптим-Ко ООД | х 50 диска | диск | 250 | Ampicillin -2 µg | BIOLAB Inc. | AM-2
71.5 | Бацитрацин 10мг | х 50 диска | диск | 100
| Оптим-Ко ООД | х 50 диска | диск | 100 | Bacitracin -10 U | BIOLAB Inc. | B-10
71.6 | Цефотаксим | х 50 диска | диск | 500
| Оптим-Ко ООД | х 50 диска | диск | 500 | Cefotaxime -30 µg | BIOLAB Inc. | CTX-30
71.7 | Цефокситин | х 50 диска | диск | 500
| Оптим-Ко ООД | х 50 диска | диск | 500 | Cefoxitin -30 µg | BIOLAB Inc. | FOX-30
71.8 | Цефтазидим | х 50 диска | диск | 250
| Оптим-Ко ООД | х 50 диска | диск | 250 | Ceftazidime -30 µg | BIOLAB Inc. | CAZ-30
71.9 | Цефтриаксон | х 50 диска | диск | 250
| Оптим-Ко ООД | х 50 диска | диск | 250 | Ceftriaxone -30 µg | BIOLAB Inc. | CRO-30
71.10 | Цефуроксим | х 50 диска | диск | 500
| Оптим-Ко ООД | х 50 диска | диск | 500 | Cefuroxime -30 µg | BIOLAB Inc. | CXM-30
71.11 | Цефалотин | х 50 диска | диск | 250
| Оптим-Ко ООД | х 50 диска | диск | 250 | Cephalothin -30 µg | BIOLAB Inc. | KF-30
71.12 | Хлорамфеникол | х 50 диска | диск | 50
| Оптим-Ко ООД | х 50 диска | диск | 50 | Chloramphenicol -30 µg | BIOLAB Inc. | C-30
71.13 | Клиндамицин | х 50 диска | диск | 500
| Оптим-Ко ООД | х 50 диска | диск | 500 | Clindamycin -2 µg | BIOLAB Inc. | DA-2
71.14 | Еритромицин | х 50 диска | диск | 500
| Оптим-Ко ООД | х 50 диска | диск | 500 | Erythromycin -15 µg | BIOLAB Inc. | E-15
71.15 | Гентамицин 10 мг | х 50 диска | диск | 500
| Оптим-Ко ООД | х 50 диска | диск | 500 | Gentamicin -10 µg | BIOLAB Inc. | CN-10
71.16 | Гентамицин 30 мг | х 50 диска | диск | 100
| Оптим-Ко ООД | х 50 диска | диск | 100 | Gentamicin -30 µg | BIOLAB Inc. | CN-30
71.17 | Имипенем | х 50 диска | диск | 100
| Оптим-Ко ООД | х 50 диска | диск | 100 | Imipenem -10 µg | BIOLAB Inc. | IPM-10
71.18 | Ципрофлокацин | х 50 диска | диск | 500
| Оптим-Ко ООД | х 50 диска | диск | 500 | Ciprofloxacin -5 µg | BIOLAB Inc. | CIP-5
71.19 | Левофлоксацин | х 50 диска | диск | 500
| Оптим-Ко ООД | х 50 диска | диск | 500 | Levofloxacin -5 µg | BIOLAB Inc. | LEV-5
71.20 | Мупироцин | х 50 диска | диск | 50
| Оптим-Ко ООД | х 50 диска | диск | 50 | Mupirocin -20 µg | BIOLAB Inc. | MUP-20
71.21 | Норфлоксацин | х 50 диска | диск | 50
| Оптим-Ко ООД | х 50 диска | диск | 50 | Norfloxacin -30 µg | BIOLAB Inc. | NOR-30
71.22 | Оксацилин 1 мг | х 50 диска | диск | 100
| Оптим-Ко ООД | х 50 диска | диск | 100 | Oxacillin -1 µg | BIOLAB Inc. | OX-1
71.23 | Пеницилин | х 50 диска | диск | 500
| Оптим-Ко ООД | х 50 диска | диск | 500 | Penicillin G -1 U | BIOLAB Inc. | P-1
71.24 | Пиперацилин | х 50 диска | диск | 50
| Оптим-Ко ООД | х 50 диска | диск | 50 | Piperacillin -30 µg | BIOLAB Inc. | PRL-30
71.25 | Пиперацилин с Тазобактам | х 50 диска | диск | 50
| Оптим-Ко ООД | х 50 диска | диск | 50 | Piperacillin + Tazobactam -100+10 µg | BIOLAB Inc. | TPZ-110
71.26 | Сулфаметоксазол с Триметоприм | х 50 диска | диск | 500
| Оптим-Ко ООД | х 50 диска | диск | 500 | Trimethoprim+Sulphamethoxazole -1,25+23,75 µg | BIOLAB Inc. | SXT-25
71.27 | Тетрациклин | х 50 диска | диск | 100
| Оптим-Ко ООД | х 50 диска | диск | 100 | Tetracycline -30 µg | BIOLAB Inc. | TE-30
71.28 | Рифампин | х 50 диска | диск | 100
| Оптим-Ко ООД | х 50 диска | диск | 100 | Rifampin -5 µg | BIOLAB Inc. | RA-5
71.29 | Колистин | х 10 ленти | ленти | 20
| Оптим-Ко ООД | х 10 ленти | ленти | 20 | Colistin -10 µg | BIOLAB Inc. | CT-10
71.30 | Цефепим | х 50 диска | диск | 100
| Оптим-Ко ООД | х 50 диска | диск | 100 | Cefepime -30 µg | BIOLAB Inc. | FEP-30
71.31 | Меропенем | х 50 диска | диск | 100
| Оптим-Ко ООД | х 50 диска | диск | 100 | Meropenem -10 µg | BIOLAB Inc. | MEM-10
71.32 | Ванкомицин | х 10 ленти | ленти | 20
| Оптим-Ко ООД | х 10 ленти | ленти | 20 | Vancomycin -30 µg | BIOLAB Inc. | VA-30
71.33 | Ванкомицин | х 50 диска | диск | 100
| Оптим-Ко ООД | х 50 диска | диск | 100 | Vancomycin -30 µg | BIOLAB Inc. | VA-30
71.34 | Фосфомицин | х 50 диска | диск | 100
| Оптим-Ко ООД | х 50 диска | диск | 100 | Fosfomycin -200 µg | BIOLAB Inc. | FF-200
71.35 | Нитрофурантоин | х 50 диска | диск | 100
| Оптим-Ко ООД | х 50 диска | диск | 100 | Nitrofurantoin -200 µg | BIOLAB Inc. | F-200
71.36 | Нитроксолин | х 50 диска | диск | 100
| Оптим-Ко ООД | х 50 диска | диск | 100 | Nitroxoline -30 µg | BIOLAB Inc. | NTX-30
72 | Хранителни среди в пластмасови петрита
Диахим ЕАД
72.1 | Кръвен агар | диаметър-90 мм | петри | 4000
| Диахим ЕАД | диаметър-90 мм | петри | 4000 | DiaPlate™ Кръвен агар + 5% овча кръв | Диахим ЕАД | 110030
72.2 | Мак Конки агар | диаметър-90 мм | петри | 800
| Диахим ЕАД | диаметър-90 мм | петри | 800 | DiaPlate™ Агар на МакКонки | Диахим ЕАД | 110050
72.3 | Сабуро агар | диаметър-90 мм | петри | 300
| Диахим ЕАД | диаметър-90 мм | петри | 300 | DiaPlate™ Агар на Сабуро с 4 % декстроза | Диахим ЕАД | 110020
72.4 | Мюлер Хинтон агар | диаметър-90 мм | петри | 2000
| Диахим ЕАД | диаметър-90 мм | петри | 2000 | DiaPlate™ Агар на Мюлер Хинтън II | Диахим ЕАД | 110060
72.5 | Мюлер Хинтон с кръв агар | диаметър-90 мм | петри | 300
| Диахим ЕАД | диаметър-90 мм | петри | 300 | DiaPlate™ Агар на Мюлер Хинтън II + 5 % овча кръв | Диахим ЕАД | 110062
72.6 | Дезоксихолат – цитрат агар | диаметър-90 мм | петри | 50
| Диахим ЕАД | диаметър-90 мм | петри | 50 | DiaPlate™ Дезоксихолат цитрат агар по Лайфсон | Диахим ЕАД | 110080
72.7 | Среда за диференциране на 4 вида Candida: C.albicans,C.glabrata, C.kruzei, C.tropicalis | диаметър-90 мм | петри | 800
| Диахим ЕАД | диаметър-90 мм | петри | 800 | DiaChrom™ Хромогенен агар за Кандида | Диахим ЕАД | 110310
72.8 | Шоколадов агар със суплементи за Haemophilus | диаметър-90 мм | петри | 500
| Диахим ЕАД | диаметър-90 мм | петри | 500 | DiaPlate™ Шоколадов агар обогатен с бацитрацин: биовитал + бацитрацин + овча кръв | Диахим ЕАД | 110122
72.9 | Хром агар Enterobacteriaceae,Enterococcus, Pseudomonas-урини | диаметър-90 мм | петри | 1000
| Диахим ЕАД | диаметър-90 мм | петри | 1000 | DiaChrom™ Хромогенен агар за урини | Диахим ЕАД | 110320
73 | Течни хранителни среди в епруветка
Оптим-Ко ООД
73.1 | Телешки обикновен бульон |  | епруветка | 500
| Оптим-Ко ООД |  | епруветка | 500 | Nutrient Broth | BIOLAB Inc. | NUB40010
73.2 | Клиглер |  | епруветка | 100
| Оптим-Ко ООД |  | епруветка | 100 | Kligler Iron Agar | BIOLAB Inc. | KIA40003
73.3 | Комкова бульон |  | епруветка | 500
| Оптим-Ко ООД |  | епруветка | 500 | CM Broth for Anaerobic Enrichment | BIOLAB Inc. | CMB40010
73.4 | Селенитов бульон |  | епруветка | 50
| Оптим-Ко ООД |  | епруветка | 50 | Selenite Broth | BIOLAB Inc. | SEB40010
73.5 | Соево козеинов бульон |  | епруветка | 100
| Оптим-Ко ООД |  | епруветка | 100 | Tryptone Soya Broth, PH EUR | BIOLAB Inc. | TSB40010
73.6 | Транспортна среда Ампес без въглен със стерилен тампон |  | епруветка | 1600
| Оптим-Ко ООД |  | епруветка | 1600 | Transport Medium, Amies, without Charcoal | BIOLAB Inc. | TAW71004
74 | Лабораторни реактиви и консумативи, съвместими с апарат за хемокултури BacT/ALERT 3D
Медиклим ЕООД
74.1 | Бакт алерт за аероби |  | брой | 100
| Медиклим ЕООД |  | брой | 100 | Бакталерт ФА | Biomerieux/ Медиклим ЕООД | 410851
74.2 | Бакт алерт за анаероби |  | брой | 100
| Медиклим ЕООД |  | брой | 100 | Бакталерт ФН | Biomerieux/ Медиклим ЕООД | 410852
75 | Серологични тестове
Медицинска Техника Инженеринг ООД
Абел Димедикъл ЕООД
Нова Груп Инвестмент СРЛ
75.1 | Антистрептолизинов тест |  | тест | 400
| Медицинска Техника Инженеринг ООД |  | тест | 400 | АНТИСТРЕПТОЛИЗИН-О (ASO)-SLIDE 150t. | BioSystems/Испания/ МТИ ООД | 31086
| Абел Димедикъл ЕООД |  | тест | 400 | NADAL® ASO Latex Agglutination Test | Заличена информация по чл.102,ал.1 от ЗОП | Заличена информация по чл.102,ал.1 от ЗОП
| Нова Груп Инвестмент СРЛ |  | тест | 400 | Заличена информация по чл.102,ал.1 от ЗОП | Заличена информация по чл.102,ал.1 от ЗОП | Заличена информация по чл.102,ал.1 от ЗОП
75.2 | Тест за ревматоиден фактор |  | тест | 1000
| Медицинска Техника Инженеринг ООД |  | тест | 1000 | РЕВМАТОИДЕН ФАКТОР (RF)-SLIDE 150t. | BioSystems/Испания/ МТИ ООД | 31014
| Абел Димедикъл ЕООД |  | тест | 1000 | NADAL® RF Latex Agglutination Test | Заличена информация по чл.102,ал.1 от ЗОП | Заличена информация по чл.102,ал.1 от ЗОП
| Нова Груп Инвестмент СРЛ |  | тест | 1000 | Заличена информация по чл.102,ал.1 от ЗОП | Заличена информация по чл.102,ал.1 от ЗОП | Заличена информация по чл.102,ал.1 от ЗОП
77 | Пластмасови петрита, стерилни с диаметър 90мм |  | брой | 100
| Химтекс ООД |  | брой | 100 | Пластмасови петрита, стерилни с диаметър 90мм | Гама груп | 400974
| Нова Груп Инвестмент СРЛ |  | брой | 100 | Заличена информация по чл.102,ал.1 от ЗОП | Заличена информация по чл.102,ал.1 от ЗОП | Заличена информация по чл.102,ал.1 от ЗОП
| Истлинк България ООД |  | брой | 100 | Пластмасови петрита, стерилни с диаметър 90мм | Ситотест Лабуеър Манифактуринг Ко.Лтд., Китай | 2001314
78 | Дървени тампони, стерилни-индивидуално опаковани |  | брой | 5000
| Медицинска Техника Инженеринг ООД |  | брой | 5000 | Тампон стерилен, сух, 150мм дървен апликатор, индивидуално опакован, 500 бр./оп. | Biosigma /Италия/ МТИ ООД | BSM031
| Оптим-Ко ООД |  | брой | 5000 | Тампони памук с дървена дръжка, 150 mm, хартиена опаковка, идивидуално опаковани, стерилни | BIOLAB Inc. | CTA90003
| Химтекс ООД |  | брой | 5000 | Дървени тампони, стерилни-индивидуално паковани | Делталаб | 300200
| Нова Груп Инвестмент СРЛ |  | брой | 5000 | Заличена информация по чл.102,ал.1 от ЗОП | Заличена информация по чл.102,ал.1 от ЗОП | Заличена информация по чл.102,ал.1 от ЗОП
| Истлинк България ООД |  | брой | 5000 | Дървени тампони, стерилни-индивидуално паковани | Ситотест Лабуеър Манифактуринг Ко.Лтд., Китай | 200592
79 | Пипета Пастьор 1- 3мл. |  | брой | 100
| Химтекс ООД |  | брой | 100 | Пипета Пастьор 1- 3мл. | Делталаб | 200006
| Нова Груп Инвестмент СРЛ |  | брой | 100 | Заличена информация по чл.102,ал.1 от ЗОП | Заличена информация по чл.102,ал.1 от ЗОП | Заличена информация по чл.102,ал.1 от ЗОП
80 | Епруветка конична градуирана PP 16x120мм, стерилна, прозрачна |  | брой | 1000
| Химтекс ООД |  | брой | 1000 | Епруветка конична градуирана PP 16x120мм, стерилна, прозрачна | Делталаб | 429946
81 | Контейнери за урина, стерилни, полипропилен, 30-60мл, капак с винт |  | брой | 1200
| Медицинска Техника Инженеринг ООД |  | брой | 1200 | Контейнер стерилен индивидуално опакован 60 мл /500 бр. каш./ | Biosigma /Италия/ МТИ ООД | BSC665
| Оптим-Ко ООД |  | брой | 1200 | Контейнери за проби, 30 мл, Ø 27 x 80, винтова капачка, полипропилен, градуирани, поле за надписи, индивидуално опаковани, стерилни | APTACA | 2030/SG
| Химтекс ООД |  | брой | 1200 | Контейнери за урина, стерилни, полипропилен, 60мл, капак с винт | Вакутест Кима | 231165
| Нова Груп Инвестмент СРЛ |  | брой | 1200 | Заличена информация по чл.102,ал.1 от ЗОП | Заличена информация по чл.102,ал.1 от ЗОП | Заличена информация по чл.102,ал.1 от ЗОП
| Истлинк България ООД |  | брой | 1200 | Контейнери за урина, стерилни, полипропилен, 30-60мл, капак с винт | Ситотест Лабуеър Манифактуринг Ко.Лтд., Китай | 200960
82 | Контейнери за храчки пластмасови,стерилни, полипропилен, 30-60мл.,капак на винт |  | брой | 500
| Медицинска Техника Инженеринг ООД |  | брой | 500 | Контейнер стерилен индивидуално опакован 60 мл /500 бр. каш./ | Biosigma /Италия/ МТИ ООД | BSC665
| Оптим-Ко ООД |  | брой | 500 | Контейнери за проби, 30 мл, Ø 27 x 80, винтова капачка, полипропилен, градуирани, поле за надписи, индивидуално опаковани, стерилни | APTACA | 2030/SG
| Химтекс ООД |  | брой | 500 | Контейнери за храчки пластмасови,стерилни, полипропилен, 60мл.,капак на винт | Вакутест Кима | 231165
| Нова Груп Инвестмент СРЛ |  | брой | 500 | Заличена информация по чл.102,ал.1 от ЗОП | Заличена информация по чл.102,ал.1 от ЗОП | Заличена информация по чл.102,ал.1 от ЗОП
| Истлинк България ООД |  | брой | 500 | Контейнери за храчки пластмасови,стерилни, полипропилен, 30-60мл.,капак на винт | Ситотест Лабуеър Манифактуринг Ко.Лтд., Китай | 200960
83 | Контейнери за еякулат 30 мл ,винтова капачка, полипропилен, индивидуално опаковани, стерилни |  | брой | 300
| Медицинска Техника Инженеринг ООД |  | брой | 300 | Контейнер стерилен индивидуално опакован 60 мл /500 бр. каш./ | Biosigma /Италия/ МТИ ООД | BSC665
| Оптим-Ко ООД |  | брой | 300 | Контейнери за проби, 30 мл, Ø 27 x 80, винтова капачка, полипропилен, градуирани, поле за надписи, индивидуално опаковани, стерилни | APTACA | 2030/SG
| Химтекс ООД |  | брой | 300 | Контейнери за еякулат 30 мл ,винтова капачка, полипропилен, индивидуално опаковани, стерилни | Делталаб | 309222
| Нова Груп Инвестмент СРЛ |  | брой | 300 | Заличена информация по чл.102,ал.1 от ЗОП | Заличена информация по чл.102,ал.1 от ЗОП | Заличена информация по чл.102,ал.1 от ЗОП
| Истлинк България ООД |  | брой | 300 | Контейнери за еякулат 30 мл ,винтова капачка, полипропилен, индивидуално опаковани, стерилни | Ситотест Лабуеър Манифактуринг Ко.Лтд., Китай | 200960
84 | Предметни стъкла-с матиран край, размери:26мм х 76мм и дебелина 1мм |  | брой | 1000
| Медицинска Техника Инженеринг ООД |  | брой | 1000 | Предметни стъкла SILVER,двойно матиран край, шлифовани, 26х76мм, 50 бр./оп. | Biosigma /Италия/ МТИ ООД | VBS656
| Аквахим АД |  | брой | 1000 | Предметни стъкла с матиран край, 50 бр/опак. | DiaPath | DP0610TSC
| Оптим-Ко ООД |  | брой | 1000 | Предметни стъкла, шлифовани, с матиран край, 26 x 76 х 1.00/1.20 mm | APTACA | 13504
| Химтекс ООД |  | брой | 1000 | Предметни стъкла-с матиран край, размери:26мм х 76мм и дебелина 1мм | Делталаб | D100003
| Истлинк България ООД |  | брой | 1000 | Предметни стъкла-с матиран край, размери:26мм х 76мм и дебелина 1мм | Ситотест Лабуеър Манифактуринг Ко.Лтд., Китай | 7105F
85 | Стерилни тампони в епруветка,индивидуални - Спекталети |  | брой | 4000
| Медицинска Техника Инженеринг ООД |  | брой | 4000 | Тампон стерилен, сух, в епруветка Ø12x150 мм, с пластмасов апликатор | Biosigma /Италия/ МТИ ООД | BSM032
| Оптим-Ко ООД |  | брой | 4000 | Тампони вискоза с пластмасова дръжка, в епруветка Ф12x150 mm, идивидуално опаковани, стерилни | APTACA | 2160/SG/CS
| Химтекс ООД |  | брой | 4000 | Стерилни тампони в епруветка,индивидуални - Спекталети | Вакутест Кима | 23117
| Нова Груп Инвестмент СРЛ |  | брой | 4000 | Заличена информация по чл.102,ал.1 от ЗОП | Заличена информация по чл.102,ал.1 от ЗОП | Заличена информация по чл.102,ал.1 от ЗОП
| Истлинк България ООД |  | брой | 4000 | Стерилни тампони в епруветка,индивидуални - Спекталети | Ситотест Лабуеър Манифактуринг Ко.Лтд., Китай | 2001028
Обособена позиция IV - Лабораторни реактиви и консумативи за патоанатомия
86 | Предметни стъкла с матиран край, размери:26мм х 76мм и дебелина 1мм |  | брой | 36000
| Медицинска Техника Инженеринг ООД |  | брой | 36000 | Предметни стъкла SILVER,двойно матиран край, шлифовани, 26х76мм, 50 бр./оп. | Biosigma /Италия/ МТИ ООД | VBS656
| Аквахим АД |  | брой | 36000 | Предметни стъкла с матиран край, 50 бр/опак. | DiaPath | DP0610TSC
| Оптим-Ко ООД |  | брой | 36000 | Предметни стъкла, шлифовани, с матиран край, 26 x 76 х 1.00/1.20 mm | APTACA | 13504
| Химтекс ООД |  | брой | 36000 | Предметни стъкла с матиран край, размери:26мм х 76мм и дебелина 1мм | Делталаб | D100003
| Ди Ем Джи Клиник ЕООД |  | брой | 36000 | Матирани шлифовани предметни стъкла, 50бр./оп. | BIO OPTICA | 09-ОТВ95
| Истлинк България ООД |  | брой | 36000 | Предметни стъкла с матиран край, размери:26мм х 76мм и дебелина 1мм | Ситотест Лабуеър Манифактуринг Ко.Лтд., Китай | 7105F
87 | Покривни стъкла Размер: 24х60мм |  | брой | 36000
| Медицинска Техника Инженеринг ООД |  | брой | 36000 | Покривни стъкла 24х60мм | Biosigma /Италия/ МТИ ООД | VBS651
| Аквахим АД |  | брой | 36000 | Покривни стъкла, 24х60 мм, 100 бр/опак. | DiaPath | DP061061
| Оптим-Ко ООД |  | брой | 36000 | Покривни стъкла, 24 x 60 mm, 0.13/0.17 mm | BIOLAB Inc. | COS92460
| Химтекс ООД |  | брой | 36000 | Покривни стъкла Размер: 24х60мм | Делталаб | D102460
| Ди Ем Джи Клиник ЕООД |  | брой | 36000 | Покривни стъкла ВО 24*60 мм., 100 бр./оп. | BIO OPTICA | 09-02460
| Истлинк България ООД |  | брой | 36000 | Покривни стъкла Размер: 24х60мм | Ситотест Лабуеър Манифактуринг Ко.Лтд., Китай | 7201-IP
88 | Абсолютен етанол за анализи |  | л | 120
| Медицинска Техника Инженеринг ООД |  | л | 120 | Histanol 100 - абсолютен алкохол за хистология, 10 л/оп. | BioGnost, Хърватия / МТИ ООД | H100-10L
| Аквахим АД |  | л | 120 | Абсолютен етанол | DiaPath | DPA0146
| Химтекс ООД |  | л | 120 | Абсолютен етанол за анализи | Панреак | 251086
| Ди Ем Джи Клиник ЕООД |  | л | 120 | Дехиол aбсолютен алкохол, 2,5 л./оп. | BIO OPTICA | 06-10077Q
89 | Етилов алкохол 95 градуса | 5 литра | л | 240
| Медицинска Техника Инженеринг ООД | 5 литра | л | 240 | Histanol 95 - 95% етилов алкохол за хистология, 5 л/оп. | BioGnost, Хърватия / МТИ ООД | H95-5L
| Аквахим АД | 5 литра | л | 240 | Етилов алкохол 95 градуса | DiaPath | DPA0156
| Химтекс ООД | 5 литра | л | 240 | Етилов алкохол 95 градуса | Панреак | 141085
| Ди Ем Джи Клиник ЕООД | 5 литра | л | 240 | Дехиол етилов алкохол 95°C, 2.5 л./оп, | BIO OPTICA | 06-10070Q
90 | Ксилол | 5 литра | л | 240
| Аквахим АД | 5 литра | л | 240 | Ксилол | DiaPath | DPX0056
| Химтекс ООД | 5 литра | л | 240 | Ксилол | Панреак | 251769
| Ди Ем Джи Клиник ЕООД | 5 литра | л | 240 | Ксилен, 5 л./оп. | BIO OPTICA | 06-1304Q
91 | Формалдехид 37% /неутрален/ | 5л | л | 160
| Аквахим АД | 5л | л | 160 | Формалдехид 37% /неутрален/ | DiaPath | DPF0036
| Химтекс ООД | 5л | л | 160 | Формалдехид 37% /неутрален/ | Панреак | 211328
| Ди Ем Джи Клиник ЕООД | 5л | л | 160 | Формалин 37-40% буфериран, 2,5 л./оп. | BIO OPTICA | 05-01007/Q
92 | Хематоксилин Gill ІІІ | 2,5 л | л | 20
| Медицинска Техника Инженеринг ООД | 2,5 л | л | 20 | Hematoxylin Gill III, 2,5 л/оп. | Leica, Германия / МТИ ООД | 3801541E
| Аквахим АД | 2,5 л | л | 20 | Хематоксилин Gill ІІІ | DiaPath | DPC0275
| Химтекс ООД | 2,5 л | л | 20 | Хематоксилин Gill ІІІ | Панреак | 105174
| Ди Ем Джи Клиник ЕООД | 2,5 л | л | 20 | Хематоксилин Джил III, 1л./оп. | BIO OPTICA | 05-06015/L
93 | Канадски балсам - естествен | оп. х 100мл. | л | 4
| Медицинска Техника Инженеринг ООД | оп. х 100мл. | л | 4 | Балсам канадски, натурален, за монтиране на покривни стъкла, 100 мл/оп. | BioGnost, Хърватия / МТИ ООД | KB-100
| Химтекс ООД | оп. х 100мл. | л | 4 | Канадски балсам - естествен | Панреак | 251179
| Ди Ем Джи Клиник ЕООД | оп. х 100мл. | л | 4 | Синтетично лепило Био Моунт, 500мл./оп. | BIO OPTICA | 05-ВМHM500
94 | Парафин на гранули | оп. х 12 | кг | 100
| Медицинска Техника Инженеринг ООД | оп. х 12 | кг | 100 | Парафин хистологичен Paraplast Regular, гранулиран 5кг/оп | Leica, Германия / МТИ ООД | 39602012
| Аквахим АД | оп. х 12 | кг | 100 | Парафин на гранули | DiaPath | DP030980
| Химтекс ООД | оп. х 12 | кг | 100 | Парафин на гранули | Панреак | 253211
| Ди Ем Джи Клиник ЕООД | оп. х 12 | кг | 100 | Парафин, гранулиран 56-58°C, 2 kg./оп. | BIO OPTICA | *08-7910
95 | Еозин | оп. х 25мг | гр | 100
| Медицинска Техника Инженеринг ООД | оп. х 25мг | гр | 100 | Eosin Y, прахообразен, C.I.45380, 25 г/оп. | BioGnost, Хърватия / МТИ ООД | EOY-P-25
| Химтекс ООД | оп. х 25мг | гр | 100 | Еозин | Панреак | 251299
| Ди Ем Джи Клиник ЕООД | оп. х 25мг | гр | 100 | Еозин 25 гр./оп. | BIO OPTICA | 34-P132/25
96 | Папки за предметни стъкла |  | брой | 40
| Химтекс ООД |  | брой | 40 | Папки за предметни стъкла | Карл Хехт | 42698
| Ди Ем Джи Клиник ЕООД |  | брой | 40 | Мапа/Папки за 20 препарата | BIO OPTICA | 09-57620
97 | Кошнички за водене на биопсии, пластмасови |  | брой | 10000
| Медицинска Техника Инженеринг ООД |  | брой | 10000 | Касета хистологична Jet Routine VI, 1000 бр./оп. | Leica, Германия / МТИ ООД | 39LC-550-X
| Аквахим АД |  | брой | 10000 | Кошнички за водене на биопсии, различни видове | DiaPath | DP07019*
| Оптим-Ко ООД |  | брой | 10000 | Касети хистологични, квадратни отвори 1.3 мм, 27.5 x 40 x 7 мм, 45° наклон на повърхността за надписване, устойчиви на разтвори и разтворители, различни цветове | APTACA | 14005
| Химтекс ООД |  | брой | 10000 | Кошнички за водене на биопсии, пластмасови | Калтек | 2790
| Ди Ем Джи Клиник ЕООД |  | брой | 10000 | Касета Био | BIO OPTICA | *07-7100
98 | Архиватор за блокчета, метален |  | брой | 10
| Медицинска Техника Инженеринг ООД |  | брой | 10 | Хистотека за парафинови блокчета/касети, метал,, сив цвят с капацитет 3000 блокчета | Leica, Германия / МТИ ООД | 3808580E
| Аквахим АД |  | брой | 10 | Архиватор за блокчета, метален | DiaPath | DP040801
| Химтекс ООД |  | брой | 10 | Архиватор за блокчета, метален | Калтек | 2400
| Ди Ем Джи Клиник ЕООД |  | брой | 10 | Архиватор за 800 блокчета | BIO OPTICA | 03-B 900
99 | Архиватор за препарати за 4000 -5000стъкла - метален |  | брой | 4
| Медицинска Техника Инженеринг ООД |  | брой | 4 | Хистотека за парафинови блокчета/касети, метал,, сив цвят с капацитет 3000 блокчета | Leica, Германия / МТИ ООД | 3808580E
| Аквахим АД |  | брой | 4 | Архиватор за препарати, метален | DiaPath | DP045001
| Химтекс ООД |  | брой | 4 | Архиватор за препарати за 4000 -5000стъкла - метален | Калтек | 712
| Ди Ем Джи Клиник ЕООД |  | брой | 4 | Архиватор за 5000 препарата | BIO OPTICA | 03-5000-14
100 | Микротомни ножчета нископрофилни 35 градуса/ 80мм х 50бр в опаковка- универсални за рязане на всякакъв вид материали. Неръждаема стомана за меки тъкан, за пато - разрези | оп. х 50бр. | брой | 1200
| Медицинска Техника Инженеринг ООД | оп. х 50бр. | брой | 1200 | Ножчета за микротом/криостат, еднократни, нисък профил, тип 819, 50 бр./оп. | Leica, Германия / МТИ ООД | 14035838382
| Аквахим АД | оп. х 50бр. | брой | 1200 | Микротомни ножчета нископрофилни 35 градуса/ 80мм х 50бр в опаковка- универсални за рязане на всякакъв вид материали. | DiaPath | DP05500G
| Химтекс ООД | оп. х 50бр. | брой | 1200 | Микротомни ножчета нископрофилни 35 градуса/ 80мм х 50бр | Калтек | 2695
| Грин БГ ООД | оп. х 50бр. | брой | 1200 | MX-35 Premier | ТермоФишер Сайънтифик/ Шендън | 3051835
| Ди Ем Джи Клиник ЕООД | оп. х 50бр. | брой | 1200 | Микротомни ножчета R 35, 50 бр./оп. | pfm medicxal / FEATHER | 207500005
101 | Микротомни ножчета нископрофилни 35 градуса/ 80мм х 50бр в опаковка- за рязане на трърди тъкани.Неръждаема стомана за твърди тъкани, за пато - разрези | оп. х 50бр. | брой | 1400
| Медицинска Техника Инженеринг ООД | оп. х 50бр. | брой | 1400 | Ножчета за микротом/криостат, еднократни, нисък профил, тип 818, 50 бр./оп. | Leica, Германия / МТИ ООД | 14035838383
| Аквахим АД | оп. х 50бр. | брой | 1400 | Микротомни ножчета нископрофилни 35 градуса/ 80мм х 50бр в опаковка- за рязане на трърди тъкани | DiaPath | DP05500N
| Химтекс ООД | оп. х 50бр. | брой | 1400 | Микротомни ножчета нископрофилни 35 градуса/ 80мм х 50бр | Калтек | 2056
| Грин БГ ООД | оп. х 50бр. | брой | 1400 | MX-35 Premier+ | ТермоФишер Сайънтифик/ Шендън | 3052835
| Ди Ем Джи Клиник ЕООД | оп. х 50бр. | брой | 1400 | Микротомни ножчета N 35, 50 бр./оп. | BIO OPTICA | 207500006
102 | Реактив " Малори " Трихром,за оцветяване на мускулни и колагенови влакна, | кит | тест | 200
| Медицинска Техника Инженеринг ООД | кит | тест | 200 | Mallory trichrome кит за оцветяване на мускулни и колагенови влакна, 100 теста/оп. | BioGnost, Хърватия / МТИ ООД | MT-100T
| Аквахим АД | кит | тест | 200 | Хистологичен кит Mallory trichrome | DiaPath | DP010227
| Ди Ем Джи Клиник ЕООД | кит | тест | 200 | Кит Малори трихром, 100 теста/оп. | BIO OPTICA | 04-020802
103 | Реактив за Хеликтобактер-Гимза |  | л | 10
| Медицинска Техника Инженеринг ООД |  | л | 10 | Реактив Гимза, 2.5 л./оп. | Avantor / Baker Mallincrodt /Холандия/ МТИ ООД | 3856
| Аквахим АД |  | л | 10 | Реактив за Хеликтобактер-Гимза | DiaPath | DPC0453
| Ди Ем Джи Клиник ЕООД |  | л | 10 | Реактив Гимза | BIO OPTICA | 05-12005/L
104 | Реактив " Азан " | кит | тест | 200
| Медицинска Техника Инженеринг ООД | кит | тест | 200 | Azan trichrome кит за оцветяване на съединителна тъкан по Mallory, 100 теста/оп. | BioGnost, Хърватия / МТИ ООД | AZT-100T
| Аквахим АД | кит | тест | 200 | Хистологичен кит Azan trichrome | DiaPath | DP010212
| Ди Ем Джи Клиник ЕООД | кит | тест | 200 | Кит Азан Трихром - 100 теста/оп. | BIO OPTICA | 04-001802
105 | Кит за "Гомори" | кит | тест | 400
| Медицинска Техника Инженеринг ООД | кит | тест | 400 | Gomori trichrome кит за оцветяване на мускулни и колагенови влакна, 100 теста/оп. | BioGnost, Хърватия / МТИ ООД | GT-100T
| Аквахим АД | кит | тест | 400 | Хистологичен кит Gomori trichrome | DiaPath | DP010302
| Ди Ем Джи Клиник ЕООД | кит | тест | 400 | Кит Гомори, 100 теста/оп. | BIO OPTICA | 04-045872
106 | Набор за " Алциан ",ph 2,5 | кит | тест | 200
| Медицинска Техника Инженеринг ООД | кит | тест | 200 | Alcian blue pH 2.5 кит за оцветяване на муцини, 100 теста/оп. | BioGnost, Хърватия / МТИ ООД | AB25-100T
| Аквахим АД | кит | тест | 200 | Хистологичен кит Alcian ph 2,5 | DiaPath | DP010207
| Ди Ем Джи Клиник ЕООД | кит | тест | 200 | Кит Алциан блу, 100 теста/оп | BIO OPTICA | 04-161802
107 | Реакция за оцветяване на гъби "Грокот" | кит | тест | 200
| Медицинска Техника Инженеринг ООД | кит | тест | 200 | Grocott кит за оцветяване на гъбички в тъканни срези, 100 теста/оп. | BioGnost, Хърватия / МТИ ООД | GRC-100T
| Аквахим АД | кит | тест | 200 | Хистологичен кит Grocott | DiaPath | DP010223
| Ди Ем Джи Клиник ЕООД | кит | тест | 200 | Кит "Грокот" ,100 теста/оп. | BIO OPTICA | 04-043823
108 | Декалциниращ разтвор | 1 л | л | 4
| Медицинска Техника Инженеринг ООД | 1 л | л | 4 | Декалцификатор II rapid, 946 мл/оп. | Leica, Германия / МТИ ООД | 3800421E
| Аквахим АД | 1 л | л | 4 | Декалциниращ разтвор | DiaPath | DPD0043
| Ди Ем Джи Клиник ЕООД | 1 л | л | 4 | Декалциниращ разтвор Биодек R, 500 мл,/оп. | BIO OPTICA | 05-М03009
109 | Кит за оцветяване за фибрин по "Вайгерт" | кит | тест | 200
| Медицинска Техника Инженеринг ООД | кит | тест | 200 | Weigert-Van Gieson кит за оцветяване на еластични влакна, кратка методика, 100 теста/оп. | BioGnost, Хърватия / МТИ ООД | WVGB-100T
| Аквахим АД | кит | тест | 200 | Хистологичен кит Weigert | DiaPath | DP010242
| Ди Ем Джи Клиник ЕООД | кит | тест | 200 | Кит Вайгерд, 100 теста/оп | BIO OPTICA | 04-052812
110 | Масло за смазване на микротом | 1 х 50 мл | мл | 50
| Медицинска Техника Инженеринг ООД | 1 х 50 мл | мл | 50 | Constant OY 46 K,, 50 ml | Leica, Германия / МТИ ООД | 14033606086
| Ди Ем Джи Клиник ЕООД | 1 х 50 мл | мл | 50 | Микротомно масло, 100 мл/оп. | BIO OPTICA | 08-1721
111 | Масло за смазване на криостат | 1 х 50 мл | мл | 50
| Медицинска Техника Инженеринг ООД | 1 х 50 мл | мл | 50 | Масло за криостаl, тип 407, 50 ml | Leica, Германия / МТИ ООД | 14033606098
| Ди Ем Джи Клиник ЕООД | 1 х 50 мл | мл | 50 | Микротомно масло за криостат, 100 мл/оп. | BIO OPTICA | 08-1720
112 | Кит за PAS - Алциан, комбинирано оцветяване | кит | тест | 300
| Медицинска Техника Инженеринг ООД | кит | тест | 300 | Alcian blue PAS кит за оцветяване на кисели мукополизахариди, 100 теста/оп. | BioGnost, Хърватия / МТИ ООД | AB-100T
| Аквахим АД | кит | тест | 300 | Хистологичен кит PAS-Alcian | DiaPath | DP010209
| Ди Ем Джи Клиник ЕООД | кит | тест | 300 | Кит Алциан ПАС, 100 теста/оп. | BIO OPTICA | 04-163802
113 | Стъклени кювети |  | брой | 10
| Химтекс ООД |  | брой | 10 | Стъклени кювети | Карл Хехт | 42460
| Ди Ем Джи Клиник ЕООД |  | брой | 10 | Кювети, сини, за сет - 200 мл. | BIO OPTICA | 10-30
114 | Реакция за трихромно оцветяване "Masson" | кит | тест | 200
| Медицинска Техника Инженеринг ООД | кит | тест | 200 | Masson кит за трихромно оцветяване на мускулни и колагенови влакна, 100 теста/оп. | BioGnost, Хърватия / МТИ ООД | MST-100T
| Аквахим АД | кит | тест | 200 | Хистологичен кит Masson trichrome | DiaPath | DP010210
| Ди Ем Джи Клиник ЕООД | кит | тест | 200 | Кит Масон трихром,100 теста/оп. | BIO OPTICA | 04-010802
115 | Реакция за оцветяване Конго - ред | кит | тест | 200
| Медицинска Техника Инженеринг ООД | кит | тест | 200 | Congo red кит за оцветяване на амилоид по Highman, 100 теста/оп. | BioGnost, Хърватия / МТИ ООД | CR-100T
| Аквахим АД | кит | тест | 200 | Хистологичен кит Congo red | DiaPath | DP010214
| Ди Ем Джи Клиник ЕООД | кит | тест | 200 | Кит Конго ред,100 теста/оп. | BIO OPTICA | 04-210822
116 | Спрей за замразяване на тъкани и охлаждане на парафинови блокчета до-50 С до 200 мл/оп. | х 200 мл | брой | 3
| Медицинска Техника Инженеринг ООД | х 200 мл | брой | 3 | Спрей Cryo, за замразяване и охлаждане, 150 мл/оп | BioGnost, Хърватия / МТИ ООД | 08-SPRAY
| Аквахим АД | х 200 мл | брой | 3 | Крио спрей, 200 ml | DiaPath | DP070143
| Ди Ем Джи Клиник ЕООД | х 200 мл | брой | 3 | Шпрей за замразяване “Криошпрей“,150 мл./оп. | BIO OPTICA | 08-spray
117 | Perls -кит за оцветяване на желязо | кит | тест | 200
| Медицинска Техника Инженеринг ООД | кит | тест | 200 | Hemognost Perls кит за оцветяване на железни йони, 100 теста/оп. | BioGnost, Хърватия / МТИ ООД | HP-100T
| Аквахим АД | кит | тест | 200 | Хистологичен кит Perls | DiaPath | DP010236
| Ди Ем Джи Клиник ЕООД | кит | тест | 200 | Кит Перлс, 60 теста/оп. | BIO OPTICA | 04-180807
118 | Хистологичен кит " Orcein"за оцветяване на еластични влакна | кит | тест | 100
| Медицинска Техника Инженеринг ООД | кит | тест | 100 | Orcein кит за оцветяване на еластични влакна, 100 теста/оп. | BioGnost, Хърватия / МТИ ООД | ORC-100T
| Аквахим АД | кит | тест | 100 | Хистологичен кит Orcein | DiaPath | DP010251
| Ди Ем Джи Клиник ЕООД | кит | тест | 100 | Кит Орсеин за еластични фибри - 100 т./оп. | BIO OPTICA | 04-055802
119 | Дунапренчета за касети |  | брой | 5000
| Медицинска Техника Инженеринг ООД |  | брой | 5000 | Гъбички хистологични за касети, 3х2.5 см, 500 бр./оп. | Biosigma /Италия/ МТИ ООД | BSI105
| Аквахим АД |  | брой | 5000 | Дунапренчета за касети, сини, 1000 бр/опак | DiaPath | DP070159
| Оптим-Ко ООД |  | брой | 5000 | Подложки за биопсични касети, 32 x 26 mm | APTACA | 14100
| Химтекс ООД |  | брой | 5000 | Дунапренчета за касети | Калтек | 679
| Ди Ем Джи Клиник ЕООД |  | брой | 5000 | Биопсични мрежички/подложки- 500 бр./оп. | BIO OPTICA | 07-7290
120 | Таймер електронен |  | брой | 2
| Химтекс ООД |  | брой | 2 | Таймер електронен | Карл Хехт | 41977
| Ди Ем Джи Клиник ЕООД |  | брой | 2 | Tаймер | BIO OPTICA | 44-10852
Председател: проф. Красимира Икономова заличен подпис-лични данни – чл.36а,ал.3 от ЗОП
Членове:
1.Мадлена Константинова заличен подпис-лични данни – чл.36а,ал.3 от ЗОП
2.Габриела Цолова заличен подпис-лични данни – чл.36а,ал.3 от ЗОП
3.Павлина Маркова заличен подпис-лични данни – чл.36а,ал.3 от ЗОП
4.Ивелина Цветкова заличен подпис-лични данни – чл.36а,ал.3 от ЗОП